## Лист1
Бирки на КИП и А по ФТУ Турбинного отделения
№ п/п | KKS | Наименование
ФТУ №1. Система пит. воды (до РПК, без ПВД)
1 | 30HAC00CT001 | Т пит. воды перед котлом
2 | 30HAC10CT001 | Т пит. воды поток 1
3 | 30HAC50CT001 | Т пит. воды поток 2
4 | 30LAA10CT001 | Т пит. воды в деаэраторе
5 | 30LAA10CT002 | Т пит. воды в деаэраторе
6 | 30LAB01CT001 | Т пит. воды за деаэратором поток 1
7 | 30LAB03CT001 | Т пит. воды за деаэратором поток 2
8 | 30LAB10CT001 | Т пит. воды на всасе БН А
9 | 30LAB20CT001 | Т пит. воды на всасе ПТН-А
10 | 30LAB20CT002 | Т пит. воды после ПТН-А перед диафрагмой
11 | 30LAB21CT111 | Т металла тр-да рециркуляции пит. насоса ПТН-А
12 | 30LAB40CT001 | Т пит. воды после обр. клапана обвода ПВД 1 группы
13 | 30LAB40CT002 | Т пит. воды после обвода ПВД 1 группы после диафрагмы
14 | 30LAB50CT001 | Т пит. воды на всасе БН Б
15 | 30LAB60CT001 | Т пит. воды на всасе ПТН-Б
16 | 30LAB60CT002 | Т пит. воды после ПТН-Б перед диафрагмой
17 | 30LAB61CT111 | Т металла тр-да рециркуляции пит. насоса ПТН-Б
18 | 30LAB80CT001 | Т пит. воды после обр. клапана обвода ПВД второй группы
19 | 30LAB80CT002 | Т пит. воды после обвода ПВД второй группы после диафрагмы
20 | 30LAF20CT001 | Т пит. воды из промст. ПТН-А после диафрагмы
21 | 30LAF60CT001 | Т пит. воды из промст. ПТН-Б после диафрагмоы
22 | 30LBG10CT001 | Т пара на деаэратор
23 | 30LCA50CT001 | Т ОК за ПНД-4 после Qомерного устройства
24 | 30MAW22CT001 | Т пара, отсасываемого от штоков клапанов ЦВД и ЦСД в деаэратор перед Qомерным устройством
25 | 30MAW20CT001 | Т пара на уплотнения ЦНД турбины
26 | 30HAC00CP001 | Р пит. воды перед котлом
27 | 30HAC00CP501 | Р пит. воды перед котлом
28 | 30HAC10CP001 | Р пит. воды за РПК поток 1
29 | 30HAC10CP501 | Р пит. воды за РПК поток 1
30 | 30HAC50CP001 | Р пит. воды за РПК поток 2
31 | 30HAC50CP501 | Р пит. воды за РПК поток 2
32 | 30LAA10CP001A | Р пара в деаэраторе
33 | 30LAA10CP001B | Р пара в деаэраторе
34 | 30LAA10CP501 | Р пара в деаэраторе
35 | 30LAB01CP501 | Р пит. воды перед фильтром-сеткой поток 1 за деаэратором
36 | 30LAB01CP502 | Р пит. воды после фильтра-сетки поток 1 за деаэратором
37 | 30LAB02CP501 | Р пит. воды перед фильтром-сеткой поток 2 за деаэратором
38 | 30LAB02CP502 | Р пит. воды после фильтра-сетки поток 2 за деаэратором
39 | 30LAB03CP501 | Р пит. воды перед фильтром-сеткой поток 3 за деаэратором
40 | 30LAB03CP502 | Р пит. воды после фильтра-сетки поток 3 за деаэратором
41 | 30LAB04CP501 | Р пит. воды перед фильтром-сеткой поток 4 за деаэратором
42 | 30LAB04CP502 | Р пит. воды после фильтра-сетки поток 4 за деаэратором
43 | 30LAB06CP001 | Р пит. воды в общем коллекторе на всасе БН
44 | 30LAB06CP501 | Р пит. воды в общем коллекторе на всасе БН
45 | 30LAB10CP001A | Р пит. воды на всасе БН А
46 | 30LAB10CP001B | Р пит. воды на всасе БН А
47 | 30LAB10CP001C | Р пит. воды на всасе БН А
48 | 30LAB10CP002 | Р пит. воды на напоре БН А
49 | 30LAB10CP501 | Р пит. воды на всасе БН А
50 | 30LAB10CP502 | Р пит. на напоре БН А
51 | 30LAB10CP503 | Р пит. воды до фильтра ПТН-А
52 | 30LAB20CP002A | Р пит. воды на всасе насоса ПТН-А
53 | 30LAB20CP002B | Р пит. воды на всасе насоса ПТН-А
54 | 30LAB20CP002C | Р пит. воды на всасе насоса ПТН-А
55 | 30LAB20CP003A | Р пит. воды за насосом ПТН-А
56 | 30LAB20CP003B | Р пит. воды за насосом ПТН-А
57 | 30LAB20CP003C | Р пит. воды за насосом ПТН-А
58 | 30LAB20CP004 | Р пит. воды за насосом ПТН-А перед диафрагмой
59 | 30LAB20CP501 | Р пит. воды после фильтра ПТН-А
60 | 30LAB20CP502 | Р пит. воды на всасе насоса ПТН-А
61 | 30LAB20CP503 | Р пит. воды за насосом ПТН-А
62 | 30LAB20CP504 | Р пит. воды за насосом ПТН-А перед диафрагмой
63 | 30LAB30CP502 | Р пит. воды перед ПВД 1 группы
64 | 30LAB36CP001 | Р пит. воды в общем тр-де к группам ПВД
65 | 30LAB36CP501 | Р пит. воды в общем тр-де к группам ПВД
66 | 30LAB40CP001 | Р пит. воды за ПВД-8 1 группы перед диафрагмой (за обводом)
67 | 30LAB40CP501 | Р пит. воды за ПВД-8 1 группы перед диафрагмой (за обводом)
68 | 30LAB50CP001A | Р пит. воды на всасе БН Б
69 | 30LAB50CP001B | Р пит. воды на всасе БН Б
70 | 30LAB50CP001C | Р пит. воды на всасе БН Б
71 | 30LAB50CP002 | Р пит. воды на напоре БН Б
72 | 30LAB50CP501 | Р пит. воды на всасе БН Б
73 | 30LAB50CP502 | Р пит. на напоре БН Б
74 | 30LAB50CP503 | Р пит. воды до фильтра ПТН-Б
75 | 30LAB60CP002A | Р пит. воды на всасе насоса ПТН-Б
76 | 30LAB60CP002B | Р пит. воды на всасе насоса ПТН-Б
77 | 30LAB60CP002C | Р пит. воды на всасе насоса ПТН-Б
78 | 30LAB60CP003A | Р пит. воды за насосом ПТН-Б
79 | 30LAB60CP003B | Р пит. воды за насосом ПТН-Б
80 | 30LAB60CP003C | Р пит. воды за насосом ПТН-Б
81 | 30LAB60CP004 | Р пит. воды за насосом ПТН-Б перед диафрагмой
82 | 30LAB60CP501 | Р пит. воды на всасе насоса ПТН-Б
83 | 30LAB60CP502 | Р пит. воды после фильтра ПТН-Б
84 | 30LAB60CP503 | Р пит. воды за насосом ПТН-Б
85 | 30LAB60CP504 | Р пит. воды за насосом ПТН-Б перед диафрагмой
86 | 30LAB70CP502 | Р пит. воды перед ПВД поток2
87 | 30LAB80CP001 | Р пит. воды за ПВД-8 второй группы перед диафрагмой (за обводом)
88 | 30LAB80CP501 | Р пит. воды за ПВД-8 второй группы перед диафрагмой (за обводом)
89 | 30LAF20CP001 | Р пит. воды из промст. ПТН-А перед диафрагмой
90 | 30LAF20CP501 | Р пит. воды из промст. ПТН-А перед диафрагмой
91 | 30LAF60CP001 | Р пит. воды из промст. ПТН-Б перед диафрагмой
92 | 30LAF60CP501 | Р пит. воды из промст. ПТН-Б перед диафрагмой
93 | 30LBG60CP001 | Р пара на деаэратор до РК
94 | 30LBG60CP501 | Р пара на деаэратор до РК
95 | 30LCA50CP001 | Р ОК за ПНД-4 перед Qомерным устройством
96 | 30LCA50CP501 | Р ОК за ПНД-4 перед Qомерным устройством
97 | 30MAW22CP001 | Р пара отсасываемого от штоков клапанов ЦВД и ЦСД в деаэратор перед Qомерным устройством
98 | 30MAW22CP501 | Р пара отсасываемого от штоков клапанов ЦВД и ЦСД в деаэратор перед Qомерным устройством
99 | 30MAW20CP001 | Р пара на уплотнения ЦНД турбины
100 | 30MAW20CP501 | Р пара на уплотнения ЦНД турбины
101 | 30LAB01CP001 | ΔР пит. воды на фильтре-сетке поток 1 за деаэратором
102 | 30LAB02CP001 | ΔР пит. воды на фильтре-сетке поток 2 за деаэратором
103 | 30LAB03CP001 | ΔР пит. воды на фильтре-сетке поток 3 за деаэратором
104 | 30LAB04CP001 | ΔР пит. воды на фильтре-сетке поток 4 за деаэратором
105 | 30LAB20CP001 | ΔР пит. воды на фильтре насоса ПТН-А
106 | 30LAB20CP052 | ΔР пит. воды на запорной арматуре напорного тр-да ПТН-А
107 | 30LAB60CP001 | ΔР пит. воды на фильтре насоса ПТН-Б
108 | 30LAB60CP052 | ΔР пит. воды на запорной арматуре напорного тр-да ПТН-Б
109 | 30LAA10CL001A | Н пит. воды в баке деаэратора
110 | 30LAA10CL001B | Н пит. воды в баке деаэратора
111 | 30LAA10CL001C | Н пит. воды в баке деаэратора
112 | 30LAA10CL501 | Н пит. воды в баке деаэратора
113 | 30HAC10CF001A | Q пит. воды перед котлом поток 1
114 | 30HAC10CF001B | Q пит. воды перед котлом поток 1
115 | 30HAC10CF001C | Q пит. воды перед котлом поток 1
116 | 30HAC10CF002A | Q пит. воды перед котлом поток 1
117 | 30HAC10CF002B | Q пит. воды перед котлом поток 1
118 | 30HAC10CF002C | Q пит. воды перед котлом поток 1
119 | 30HAC10CF003A | Q пит. воды перед котлом поток 1
120 | 30HAC10CF003B | Q пит. воды перед котлом поток 1
121 | 30HAC10CF003C | Q пит. воды перед котлом поток 1
122 | 30HAC50CF001A | Q пит. воды перед котлом поток 2
123 | 30HAC50CF001B | Q пит. воды перед котлом поток 2
124 | 30HAC50CF001C | Q пит. воды перед котлом поток 2
125 | 30HAC50CF002A | Q пит. воды перед котлом поток 2
126 | 30HAC50CF002B | Q пит. воды перед котлом поток 2
127 | 30HAC50CF002C | Q пит. воды перед котлом поток 2
128 | 30HAC50CF003A | Q пит. воды перед котлом поток 2
129 | 30HAC50CF003B | Q пит. воды перед котлом поток 2
130 | 30HAC50CF003C | Q пит. воды перед котлом поток 2
131 | 30LAB20CF001 | Q пит. воды после ПТН-А (растопочный)
132 | 30LAB20CF002 | Q пит. воды после ПТН-А
133 | 30LAB20CF003A | Q пит. воды после ПТН-А
134 | 30LAB20CF003B | Q пит. воды после ПТН-А
135 | 30LAB20CF003C | Q пит. воды после ПТН-А
136 | 30LAB21CF001 | Q пит. воды на линии рециркуляции пит. насоса ПТН-А в деаэратор
137 | 30LAB40CF001 | Q пит. воды после ПВД 1 группы за обводом
138 | 30LAB40CF002 | Q пит. воды после ПВД 1 группы за обводом
139 | 30LAB60CF001 | Q пит. воды после ПТН-Б (растопочный)
140 | 30LAB60CF002 | Q пит. воды после ПТН-Б
141 | 30LAB60CF003A | Q пит. воды после ПТН-Б
142 | 30LAB60CF003B | Q пит. воды после ПТН-Б
143 | 30LAB60CF003C | Q пит. воды после ПТН-Б
144 | 30LAB61CF001 | Q пит. воды на линии рециркуляции пит. насоса ПТН-Б в деаэратор
145 | 30LAB80CF001 | Q пит. воды после ПВД второй группы за обводом
146 | 30LAB80CF002 | Q пит. воды после ПВД второй группы за обводом
147 | 30LAF20CF001 | Q пит. воды на впрыски из промст. ПТН-А
148 | 30LAF60CF001 | Q пит. воды на впрыски из промст. ПТН-Б
149 | 30LCA50CF001 | Q ОК за ПНД-4
150 | 30MAW21CF001 | Q пара, отсасываемого из уплотнений ЦВД в деаэратор
151 | 30MAW22CF001 | Q пара, отсасываемого от штоков клапанов ЦВД и ЦСД в деаэратор
152 | 30MAW20CF001 | Q пара на уплотнения ЦНД турбины
ФТУ №2. Система байпаса паровой турбины (пар к ПСБУ-1000)
153 | 30LAF91CT001 | Т пит. воды в коллекторе впрысков от ПТН
175 | 30MAN01CT001 | Т пара за впрыском ПСБУ-1000
176 | 30MAN01CT501 | Т пара за впрыском ПСБУ-1000
177 | 30LAF91CP001 | Р пит. воды в коллекторе впрысков от ПТН
178 | 30LAF91CP501 | Р пит. воды в коллекторе впрысков от ПТН
179 | 30LCE50CP001 | Р ОК от КЭН 3 ст. в линию впрыска в ПСБУ-1000
180 | 30LCE50CP501 | Р ОК от КЭН 3 ст. в линию впрыска в ПСБУ-1000
181 | 30MAN01CP001 | Р за ПСБУ-1000
182 | 30MAN01CP501 | Р за ПСБУ-1000
ФТУ №3. Система пара собственных нужд
183 | 30LAF90CT001 | Т воды в блочном коллекторе впрысков
184 | 30LBB90CT001 | Т пара в линии перед РОУ гор. промперегрева (после Qомерного устройства)
185 | 30LBB91CT001 | Т пара за РОУ гор. промперегрева (после впрыска) 1
186 | 30LBB92CT001 | Т пара за РОУ гор. промперегрева (после впрыска) 2
187 | 30LBG04CT001 | Т пара в линии от ОКСН к БКСН (после Qомерного устройства)
188 | 30LBG22CT001 | Т пара в линии от РУ-16/13 в ОКСН (после Qомерного устройства)
189 | 30LBR10CT001 | Т пара до ГПЗ на ПТН-3А
190 | 30LBR10CT002 | Т пара перед стопорным клапаном ПТН-3А
191 | 30LBR11CT001 | Т в паропроводе на уплотнения ПТН-3А
192 | 30LBR50CT001 | Т пара до ГПЗ на ПТН-3Б
193 | 30LBR50CT002 | Т пара перед стопорным клапаном ПТН-3Б
194 | 30LBR51CT001 | Т в паропроводе на уплотнения ПТН-3Б
195 | 30MAW10CT001 | Т пара на уплотнения ЦВД и ЦСД от БКСН
196 | 30LBF01CT001 | Т редуцированного пара за ПСБУ СН
197 | 30LBS10CT002 | Т пара 4 отбора на деаэратор за Qомерным устройством
198 | 30LBS11CT001 | Т пара на прогрев ЦСД
199 | 30XAW00CT001 | Т пара на уплотнения ПТН
200 | 30LBG05CT001 | Т пара от хол. общ.станц. КСН вдоль ряда Ж
201 | 30LBG07CT001 | Т пара от хол. общ.станц. КСН вдоль ряда В
202 | 30LAF90CP001 | Р воды в блочном коллекторе впрысков
203 | 30LAF90CP501 | Р воды в блочном коллекторе впрысков
204 | 30LAF95CP051 | Р воды на впрыск в РОУ ГПП-1
205 | 30LAF97CP051 | Р воды на впрыск в РОУ ГПП-2
206 | 30LBA10CP503 | Р в тр-де настройки ИПК
207 | 30LBB90CP001 | Р пара в тр-де перед РОУ гор. промперегрева (перед Qомерным устройством)
208 | 30LBB90CP501 | Р пара в тр-де перед РОУ гор. промперегрева (перед Qомерным устройством)
209 | 30LBB91CP001 | Р пара за РОУ гор. промперегрева (после впрыска) 1
210 | 30LBB91CP501 | Р пара за РОУ гор. промперегрева (после впрыска) 1
211 | 30LBB92CP001 | Р пара за РОУ гор. промперегрева (после впрыска) 2
212 | 30LBB92CP501 | Р пара за РОУ гор. промперегрева (после впрыска) 2
213 | 30LBG02CP001 | Р пара в общ. КСН 1
214 | 30LBG02CP501 | Р пара в общ. КСН 1
215 | 30LBG03CP001 | Р пара в общ. КСН 2
216 | 30LBG03CP501 | Р пара в общ. КСН 2
217 | 30LBG04CP001 | Р пара в линии от ОКСН в БКСН (перед Qомерным устройством)
218 | 30LBG04CP501 | Р пара в линии от ОКСН в БКСН (перед Qомерным устройством)
219 | 30LBG22CP001 | Р пара в линии от РУ-16/13 в ОКСН перед Qомерным устройством
220 | 30LBG22CP002 | Р пара в линии от РУ-16/13 в ОКСН перед Qомерным устройством
221 | 30LBG22CP501 | Р пара в линии от РУ-16/13 в ОКСН перед Qомерным устройством
222 | 30LBR10CP001 | Р пара до ГПЗ на ПТН-3А
223 | 30LBR10CP003 | Р пара перед стопорным клапаном ПТН-3А
224 | 30LBR10CP501 | Р пара до ГПЗ на ПТН-3А
225 | 30LBR10CP503 | Р пара перед стопорным клапаном ПТН-3А
226 | 30LBR11CP001 | Р в паропроводе на уплотнения ПТН-3А
227 | 30LBR11CP501 | Р в паропроводе на уплотнения ПТН-3А
228 | 30LBR20CP001 | Р в паропроводе 3 отбора в БКСН
229 | 30LBR20CP501 | Р в паропроводе 3 отбора в БКСН
230 | 30LBR50CP001 | Р пара до ГПЗ на ПТН-3Б
231 | 30LBR50CP003 | Р пара перед стопорным клапаном ПТН-3Б
232 | 30LBR50CP501 | Р пара до ГПЗ на ПТН-3Б
233 | 30LBR50CP503 | Р пара перед стопорным клапаном ПТН-3Б
234 | 30LBR51CP001 | Р в паропроводе на уплотнения ПТН-3Б
235 | 30LBR51CP501 | Р в паропроводе на уплотнения ПТН-3Б
236 | 30LCE41CP001 | Р конденсата в тр-де впрыска в ПСБУ
237 | 30LCE41CP501 | Р конденсата в тр-де впрыска в ПСБУ
238 | 30LCE42CP001 | Р конденсата в тр-де впрыска в ПСБУ
239 | 30LCE42CP501 | Р конденсата в тр-де впрыска в ПСБУ
240 | 30MAW10CP001 | Р пара на уплотнения ЦВД и ЦСД от БКСН
241 | 30MAW10CP501 | Р пара на уплотнения ЦВД и ЦСД от БКСН
242 | 30LAF92CP001 | Р в тр-де впрыска пит. воды в ПСБУ СН
243 | 30LBC90CP501 | Р пара в импульснопредохранительном клапане ИПУ4
244 | 30LBC90CP502 | Р пара в клапане пилотном ИПУ4
245 | 30LBC90CP503 | Р пара в линии от ИПК к пилотному клапану ИПУ4
246 | 30LBC90CP504 | Р пара в линии от ИПК к соленоидному клапану ИПУ4
247 | 30LBC90CP506 | Р пара в ИПК ИПУ5
248 | 30LBC90CP505 | Р пара в клапане пилотном ИПУ5
249 | 30LBC90CP507 | Р пара в линии от ИПК к пилотному клапану ИПУ5
250 | 30LBC90CP508 | Р пара в линии от ИПК к соленоидному клапану ИПУ5
251 | 30LBC90CP509 | Р пара в импульснопредохранительном клапане ИПУ6
252 | 30LBC90CP510 | Р пара в клапане пилотном ИПУ6
253 | 30LBC90CP511 | Р пара в линии от ИПК к пилотному клапану ИПУ6
254 | 30LBC90CP512 | Р пара в линии от ИПК к соленоидному клапану ИПУ6
255 | 30LBC90CP513 | Р пара в импульснопредохранительном клапане ИПУ7
256 | 30LBC90CP514 | Р пара в клапане пилотном ИПУ7
257 | 30LBC90CP515 | Р пара в линии от ИПК к пилотному клапану ИПУ7
258 | 30LBC90CP516 | Р пара в линии от ИПК к соленоидному клапану ИПУ7
259 | 30LBF01CP001 | Р редуцированного пара за ПСБУ СН
260 | 30LBF01CP501 | Р редуцированного пара за ПСБУ СН
261 | 30LBG30CP501 | Р пара в импульснопредохранительном клапане ИПУ1
262 | 30LBG30CP502 | Р пара в клапане пилотном ИПУ1
263 | 30LBG30CP503 | Р пара в линии от ИПК к пилотному клапану ИПУ1
264 | 30LBG30CP504 | Р пара в линии от ИПК к соленоидному клапану ИПУ1
265 | 30LBG30CP505 | Р пара в импульснопредохранительном клапане ИПУ2
266 | 30LBG30CP506 | Р пара в клапане пилотном ИПУ2
267 | 30LBG30CP507 | Р пара в линии от ИПК к пилотному клапану ИПУ2
268 | 30LBG30CP508 | Р пара в линии от ИПК к соленоидному клапану ИПУ2
269 | 30LBG30CP509 | Р пара в импульснопредохранительном клапане ИПУ3
270 | 30LBG30CP510 | Р пара в клапане пилотном ИПУ3
271 | 30LBG30CP511 | Р пара в линии от ИПК к пилотному клапану ИПУ3
272 | 30LBG30CP512 | Р пара в линии от ИПК к соленоидному клапану ИПУ3
273 | 30LBS10CP001 | Р пара 4 отбора на деаэратор перед Qомерным устройством
274 | 30LBS10CP502 | Р пара 4 отбора на деаэратор перед Qомерным устройством
275 | 30LBS11CP001 | Р пара на прогрев ЦСД
276 | 30LBS11CP501 | Р пара на прогрев ЦСД
277 | 30XAW00CP001 | Р пара на уплотнения ПТН
278 | 30XAW00CP501 | Р пара на уплотнения ПТН
279 | 30LBG05CP001 | Р пара от хол. общ.ст. КСН вдоль ряда Ж
280 | 30LBG05CP501 | Р пара от хол. общ.ст. КСН вдоль ряда Ж
281 | 30LBG07CP001 | Р пара от хол. общ.ст. КСН вдоль ряда В
282 | 30LBG07CP501 | Р пара от хол. общ.ст. КСН вдоль ряда В
283 | 30LAF90CF001 | Q воды на впрыск РОУ гор. промперегрева
284 | 30LBB90CF001 | Q пара на РОУ гор. промперегрева
285 | 30LBG04CF001 | Q пара из общ.ст. КСН в БКСН
286 | 30LBG04CF002 | Q пара из общ.ст. КСН в БКСН
287 | 30LBG22CF001 | Q пара от РУ-16/13 в общ.ст. КСН
288 | 30LBG22CF002 | Q пара от РУ-16/13 в общ.ст. КСН
289 | 30LBR10CF001 | Q пара на турбину ПТН
290 | 30LBR50CF001 | Q пара на турбину ПТН
291 | 30MAW10CF001 | Q пара на уплотнения ЦВД и ЦСД от БКСН
292 | 30LBS10CF001 | Q пара из 4 отбора на деаэратор
293 | 30LBS11CF001 | Q пара на прогрев ЦСД
294 | 30LBS11CF002 | Q пара на прогрев ЦСД
295 | 30XAW00CF001 | Q пара на уплотнения ПТН
ФТУ №4. Система вспомогательных Тр-дов
296 | 30LBQ10CT003 | Т пара на очстку конвективных и ширмовых поверхностей нагрева
297 | 30XAM10CT001 | Т пара от уплотнений ТПН 3А
298 | 30XAM50CT001 | Т пара от уплотнений ТПН 3Б
299 | 30LAD20CP501 | Р пара в коллекторе ПК ПВД-7А
300 | 30LAD30CP501 | Р пара в коллекторе ПК ПВД-6А
301 | 30LAD60CP501 | Р пара в коллекторе ПК ПВД-7Б
302 | 30LAD70CP501 | Р пара в коллекторе ПК ПВД-6Б
303 | 30LBG12CP501 | Р пара от ХОКСН
304 | 30XAM10CP001 | Р пара от уплотнений ТПН 3А
305 | 30XAM10CP501 | Р пара от уплотнений ТПН 3А
306 | 30XAM50CP001 | Р пара от уплотнений ТПН 3Б
307 | 30XAM50CP501 | Р пара от уплотнений ТПН 3Б
ФТУ №5. Система ОК (в части проекта ЗЭП)
308 | 30LCF11CP001 | Р на напоре конденсатного насоса ПТН "3А"
309 | 30LCF11CP501 | Р на всасе конденсатного насоса ПТН "3А"
310 | 30LCF11CP502 | Р на напоре конденсатного насоса ПТН "3А"
311 | 30LCF20CP001 | Р в общем напорном тр-де конденсатных насосов ПТН
312 | 30LCF20CP501 | Р в общем напорном тр-де конденсатных насосов ПТН
313 | 30LCF51CP001 | Р на напоре конденсатного насоса ПТН "3Б"
314 | 30LCF51CP501 | Р на всасе конденсатного насоса ПТН "3Б"
315 | 30LCF51CP502 | Р на напоре конденсатного насоса ПТН "3Б"
316 | 30LDK10CP002 | Р конденсата перед БОУ
317 | 30LDK10CP502 | Р конденсата перед БОУ
318 | 30LCA11CP001 | ΔР на грязевом фильтре 30LCA11AT001
319 | 30LCA12CP001 | ΔР на грязевом фильтре 30LCA12AT001
320 | 30LCA13CP001 | ΔР на грязевом фильтре 30LCA13AT001
ФТУ №6. Система подпиточной воды
321 | 30LCP20CT001 | Т обессоленной воды
322 | 30LCP20CP001 | Р воды в коллекторе обессоленной воды поток 1
323 | 30LCP20CP002 | Р воды в коллекторе обессоленной воды поток 2
324 | 30LCP20CP003 | Р обессоленной воды
325 | 30LCP20CP501 | Р воды в коллекторе обессоленной воды поток 1
326 | 30LCP20CP502 | Р воды в коллекторе обессоленной воды поток 2
327 | 30LCP21CF001 | Q обессоленной воды норм. добавка в конденсатор
328 | 30LCP22CF001 | Q обессоленной воды аварийного добавка в конденсатор
ФТУ №7. Система дренажей
329 | 30LFC92CT001 | Т выпара ст. расширителя дренажей высокого давления
330 | 30LFC92CT002 | Т выпара расширителя дренажей ГПП
331 | 30LFC92CT501 | Т выпара ст. расширителя дренажей высокого давления
332 | 30LCM91CP501 | Р на всасе насоса №1 бака низких точек
333 | 30LCM91CP502 | Р на напоре насоса №1 бака низких точек
334 | 30LCM92CP501 | Р на всасе насоса №2 бака низких точек
335 | 30LCM92CP502 | Р на напоре насоса №2 бака низких точек
336 | 30LCM93CP001 | Р в напорном коллекторе насосов бака низких точек
337 | 30LCM93CP501 | Р в напорном коллекторе насосов бака низких точек
338 | 30LCM90CL001 | Н конденсата в баке низких точек
339 | 30LCM90CL501 | Н конденсата в баке низких точек
ФТУ №8. Система сбросов из приямков турбинного отделения
340 | 30LFC10CP501 | Р на напоре ДН А приямка пола машзала №1
341 | 30LFC11CP501 | Р на напоре ДН Б приямка пола машзала №1
342 | 30LFC20CP501 | Р на напоре АН А дренажного приямка ЦВ №2
343 | 30LFC21CP501 | Р на напоре АН Б дренажного приямка ЦВ №2
344 | 30LFC22CP501 | Р на напоре АН В дренажного приямка ЦВ №2
345 | 30LFC30CP501 | Р на напоре ДН А приямка пола машзала №3
346 | 30LFC31CP501 | Р на напоре ДН Б приямка пола машзала №3
347 | 30LFC40CP501 | Р на напоре ДН А приямка пола машзала №4
348 | 30LFC41CP501 | Р на напоре ДН Б приямка пола машзала №4
349 | 30LFC01CL001 | Н в приямке пола машзала №1
350 | 30LFC02CL001 | Н в дренажном приямке ЦВ №2
351 | 30LFC03CL001 | Н в приямке пола машзала №3
352 | 30LFC04CL001 | Н в приямке пола машзала №4
ФТУ №9. Система смазочного масла турбоустановки
353 | 30MVA20CP051 | Р масла на всасе насоса 1 БГМ системы смазки ПТ
354 | 30MVA20CP052 | Р масла на напоре насоса 1 БГМ системы смазки ПТ
355 | 30MVA20CP053 | Р масла на всасе насоса 2 БГМ системы смазки ПТ
356 | 30MVA20CP054 | Р масла на напоре насоса 2 БГМ системы смазки ПТ
357 | 30MVA30CP051 | Р масла на всасе насоса 1 БГМ системы УВГ
358 | 30MVA30CP052 | Р масла на напоре насоса 1 БГМ системы УВГ
359 | 30MVA30CP053 | Р масла на всасе насоса 2 БГМ системы УВГ
360 | 30MVA30CP054 | Р масла на напоре насоса 2 БГМ системы УВГ
361 | 30MVA02CP001 | ΔР на фильтре тонкой очистки маслосистемы смазки ПТ
362 | 30MVA10CL001 | Н масла в доливочном баке
363 | 30MVA10CL501 | Н масла в дсливочном баке
364 | 30MVA20CL001 | Н в баке грязного масла системы смазки ПТ
365 | 30MVA20CL501 | Н в баке грязного масла системы смазки ПТ
366 | 30MVA30CL001 | Н в баке грязного масла системы УВГ
367 | 30MVA30CL501 | Н в баке грязного масла системы УВГ
368 | 30MVA50CL001 | Н в резервуаре ав. слива масла системы УВГ
369 | 30MVA60CL001 | Н в резервуаре ав. слива турбинного масла
ФТУ №10. Система регулирующей жидкости
370 | 30MXA20CP051 | Р на напоре насоса "А" дренажного бака системы регулирования
371 | 30MXA20CP501 | Р на входе в насос "А" дренажного бака системы регулирования
372 | 30MXA30CP051 | Р на напоре насоса "Б" дренажного бака системы регулирования
373 | 30MXA30CP501 | Р на входе в насос "Б" дренажного бака системы регулирования
374 | 30MXA10CL001 | Н регулирующей жидкости в доливочном баке
375 | 30MXA10CL501 | Н регулирующей жидкости в доливочном баке
376 | 30MXA20CL001 | Н регулирующей жидкости в дренажном баке системы регулирования
377 | 30MXA20CL501 | Н регулирующей жидкости в дренажном баке системы регулирования
ФТУ №11. Система теплофикации (пар, конденсат)
378 | 30NAA10CT001 | Т пара перед основными подогревателями сет. воды
379 | 30NAA10CT501 | Т пара перед подогревателем сет. воды N1
380 | 30NAA10CT502 | Т пара перед подогревателем сет. воды N2
381 | 30NAA20CT001 | Т пара перед пиковым подогревателем сет. воды
382 | 30NAA20CT501 | Т пара перед пиковым подогревателем сет. воды
383 | 30NAK20CT001 | Т конденсата за пиковым подогревателем сет. воды
384 | 30NAK20CT501 | Т конденсата после подогревателя сет. воды N2
385 | 30NAK20CT502 | Т конденсата за пиковым подогревателем сет. воды
386 | 30NAK40CT501 | Т конденсата после подогревателя сет. воды N1
387 | 30NAK41CT001 | Т конденсата за основными подогревателями сет. воды
388 | 30NAK80CT001 | Т конденсата за конденсатными насосами бойлеров
389 | 30NAA10CP001 | Р пара перед основными подогревателями сет. воды
390 | 30NAA10CP501 | Р пара перед основными подогревателями сет. воды
391 | 30NAA10CP502 | Р пара перед подогревателем сет. воды N1
392 | 30NAA10CP503 | Р пара перед подогревателем сет. воды N2
393 | 30NAA20CP001 | Р пара перед пиковым подогревателем сет. воды
394 | 30NAA20CP501 | Р пара перед пиковым подогревателем сет. воды
395 | 30NAA20CP502 | Р пара перед пиковым подогревателем сет. воды
396 | 30NAK71CP051 | Р на напоре конденсатного насоса бойлеров N1
397 | 30NAK71CP501 | Р на всасе конденсатного насоса бойлеров N1
398 | 30NAK72CP051 | Р на напоре конденсатного насоса бойлеров N2
399 | 30NAK72CP501 | Р на всасе конденсатного насоса бойлеров N2
400 | 30NAK80CP001 | Р в напорном коллекторе конденсатных насосов бойлеров
401 | 30NAK80CP501 | Р в напорном коллекторе конденсатных насосов бойлеров
402 | 30NAA10CF001 | Q пара на основные подогреватели сет. воды
403 | 30NAA20CF001 | Q пара на пиковый подогреватель сет. воды
404 | 30NAK80CF001 | Q конденсата за конденсатными насосами бойлеров
405 | 30NDD11CL001 | Н конденсата в подогревателе сет. воды N1
406 | 30NDD12CL001 | Н конденсата в подогревателе сет. воды N2
407 | 30NDD20CL001 | Н конденсата в пиковом подогревателе сет. воды
ФТУ №12. Система теплофикации (сетевая вода)
408 | 30NDA10CT001 | Т сет. воды перед подогревателями сет. воды
409 | 30NDA10CT501 | Т сет. воды перед подогревателями сет. воды
410 | 30NDA11CT001 | Т сет. воды за ПСВ N1
411 | 30NDA11CT501 | Темепратура сет. воды перед ПСВ N1
412 | 30NDA11CT502 | Т сет. воды за ПСВ N1
413 | 30NDA12CT001 | Т сет. воды за ПСВ N2
414 | 30NDA12CT501 | Т сет. воды перед ПСВ N2
415 | 30NDA12CT502 | Т сет. воды за ПСВ N2
416 | 30NDA20CT001 | Т сет. воды за ПСВ до байпаса ППСВ
417 | 30NDA20CT002 | Т сет. воды за ППСВ
418 | 30NDA20CT501 | Т сет. воды за ПСВ до байпаса ППСВ
419 | 30NDA20CT502 | Т сет. воды перед ППСВ
420 | 30NDA20CT503 | Т сет. воды за ППСВ
421 | 30NDA40CT001 | Т сет. воды за подогревателями сет. воды
422 | 30NDA40CT501 | Т сет. воды за подогревателями сет. воды
423 | 30NDA10CP001 | Р сет. воды перед подогревателями сет. воды
424 | 30NDA10CP501 | Р сет. воды перед подогревателями сет. воды
425 | 30NDA11CP501 | Р сет. воды перед ПСВ N1
426 | 30NDA11CP502 | Р сет. воды за ПСВ N1
427 | 30NDA12CP501 | Р сет. воды перед ПСВ N2
428 | 30NDA12CP502 | Р сет. воды за ПСВ N2
429 | 30NDA20CP501 | Р сет. воды перед ППСВ
430 | 30NDA20CP502 | Р сет. воды за ППСВ
431 | 30NDA40CP001 | Р сет. воды за подогревателями сет. воды
432 | 30NDA40CP501 | Р сет. воды за подогревателями сет. воды
433 | 30NDA20CF001 | Q сет. воды через ППСВ
434 | 30NDA40CF001 | Q сет. воды через ПСВ
ФТУ №13. Система цирк. воды
435 | 30PAB10CT001 | Т цирк. воды на входе в конденсатор от ЦН-3А
436 | 30PAB10CT002 | Т воды в промежуточной камере конденсатора поток 1
437 | 30PAB10CT003A | Т цирк. воды на выходе из конденсатора от ЦН-3А
438 | 30PAB10CT003B | Т цирк. воды на выходе из конденсатора от ЦН-3А
439 | 30PAB10CT003C | Т цирк. воды на выходе из конденсатора от ЦН-3А
440 | 30PAB50CT001 | Т цирк. воды на входе в конденсатор от ЦН-3Б
441 | 30PAB50CT002 | Т воды в промежуточной камере конденсатора поток 2
442 | 30PAB50CT003A | Т цирк. воды на выходе из конденсатора от ЦН-3Б
443 | 30PAB50CT003B | Т цирк. воды на выходе из конденсатора от ЦН-3Б
444 | 30PAB50CT003C | Т цирк. воды на выходе из конденсатора от ЦН-3Б
445 | 30PBB21CT001 | Т цирк. воды перед конденсатором ПТН-А поток 1
446 | 30PBB21CT002 | Т цирк. воды после конденсатора ПТН-А поток 1
447 | 30PBB21CT501 | Т цирк. воды перед конденсатором ПТН-А поток 1
448 | 30PBB22CT001 | Т цирк. воды перед конденсатором ПТН-А поток 2
449 | 30PBB22CT002 | Т цирк. воды после конденсатора ПТН-А поток 2
450 | 30PBB22CT501 | Т цирк. воды перед конденсатором ПТН-А поток 2
451 | 30PBB61CT001 | Т цирк. воды перед конденсатором ПТН-Б поток1
452 | 30PBB61CT002 | Т цирк. воды после конденсатора ПТН-Б поток1
453 | 30PBB61CT501 | Т цирк. воды перед конденсатором ПТН-Б поток1
454 | 30PBB62CT001 | Т цирк. воды перед конденсатором ПТН-Б поток2
455 | 30PBB62CT002 | Т цирк. воды после конденсатора ПТН-Б поток2
456 | 30PBB62CT501 | Т цирк. воды перед конденсатором ПТН-Б поток2
457 | 30MAQ21CP001 | Р в верхней точке сливных ЦВ конденсатора от ЦН-3А (абс.)
458 | 30MAQ21CP501 | Р в верхней точке сливных ЦВ конденсатора от ЦН-3А (абс.)
459 | 30MAQ22CP001 | Р в верхней точке сливных ЦВ конденсатора от ЦН-3Б (абс.)
460 | 30MAQ22CP501 | Р в верхней точке сливных ЦВ конденсатора от ЦН-3Б (абс.)
461 | 30PAB10CP001 | Р цирк. воды на входе в конденсатор от ЦН-3А
462 | 30PAB10CP002 | Р цирк. воды на выходе из конденсатора от ЦН-3А
463 | 30PAB10CP501 | Р цирк. воды на входе в конденсатор от ЦН-3А
464 | 30PAB10CP502 | Р цирк. воды на выходе из конденсатора от ЦН-3А
465 | 30PAB20CP001 | Р на всасе насоса опорожнения ЦВ
466 | 30PAB20CP501 | Р на всасе насоса опорожнения ЦВ
467 | 30PAB20CP002 | Р на напоре насоса опорожнения ЦВ
468 | 30PAB20CP502 | Р на напоре насоса опорожнения ЦВ
469 | 30PAB50CP001 | Р цирк. веды на входе в конденсатор от ЦН-3Б
470 | 30PAB50CP002 | Р цирк. воды на выходе из конденсатора от ЦН-3Б
471 | 30PAB50CP501 | Р цирк. воды на входе в конденсатор от ЦН-3Б
472 | 30PAB50CP502 | Р цирк. воды на выходе из конденсатора от ЦН-3Б
473 | 30PBB21CP001 | Р цирк. воды перед конденсатором ПТН-3А поток 1
474 | 30PBB21CP002 | Р в верхней точке сливных ЦВ конденсатора ПТН-3А поток 1 (абс.)
475 | 30PBB21CP003 | Р цирк. воды после конденсатора ПТН-3А поток 1
476 | 30PBB21CP501 | Р цирк. воды перед конденсатором ПТН-3А поток 1
477 | 30PBB21CP502 | Р в верхней точке сливных ЦВ конденсатора ПТН-3А поток 1 (абс.)
478 | 30PBB21CP503 | Р цирк. воды после конденсатора ПТН-3А поток 1
479 | 30PBB22CP001 | Р цирк. воды перед конденсатором ПТН-3А поток 2
480 | 30PBB22CP002 | Р в верхней точке сливных ЦВ конденсатора ПТН-3А поток 2 (абс.)
481 | 30PBB22CP003 | Р цирк. воды после конденсатора ПТН-3А поток 2
482 | 30PBB22CP501 | Р цирк. воды перед конденсатором ПТН-3А поток 2
483 | 30PBB22CP502 | Р в верхней точке сливных ЦВ конденсатора ПТН-3А поток 2 (абс.)
484 | 30PBB22CP503 | Р цирк. воды после конденсатора ПТН-3А поток 2
485 | 30PBB61CP001 | Р цирк. воды перед конденсатором ПТН-3Б поток1
486 | 30PBB61CP002 | Р в верхней точке сливных ЦВ конденсатора ПТН-3Б поток 1 (абс.)
487 | 30PBB61CP003 | Р цирк. воды после конденсатора ПТН-3Б поток1
488 | 30PBB61CP501 | Р цирк. воды перед конденсатором ПТН-3Б поток1
489 | 30PBB61CP502 | Р в верхней точке сливных ЦВ конденсатора ПТН-3Б поток 1 (абс.)
490 | 30PBB61CP503 | Р цирк. воды после конденсатора ПТН-3Б поток1
491 | 30PBB62CP001 | Р цирк. воды перед конденсатором ПТН-3Б поток2
492 | 30PBB62CP002 | Р в верхней точке сливных ЦВ конденсатора ПТН-3Б поток 2 (абс.)
493 | 30PBB62CP003 | Р цирк. воды после конденсатора ПТН-3Б поток2
494 | 30PBB62CP501 | Р цирк. воды перед конденсатором ПТН-3Б поток2
495 | 30PBB62CP502 | Р в верхней точке сливных ЦВ конденсатора ПТН-3Б поток 2 (абс.)
496 | 30PBB62CP503 | Р цирк. воды после конденсатора ПТН-3Б поток2
497 | 30PAB10CF001 | Q цирк. воды в напорном коллекторе нитка 1
498 | 30PAB50CF001 | Q цирк. воды в напорном коллекторе нитка 2
ФТУ №14. Система шарикоочистки осн. конденсатора
499 | 30PAH10CP501 | Цирк. вода. Тр-д перед ФСП-2,4 «А»
500 | 30PAH50CP501 | Цирк. вода. Тр-д перед ФСП-2,4 «Б»
501 | 30PAH10CP502 | Цирк. вода. Тр-д после ФСП-2,4 «А»
502 | 30PAH50CP502 | Цирк. вода. Тр-д после ФСП-2,4 «Б»
503 | 30PAH10CP001 | Цирк. вода. Тр-д перед и после ФСП-2,4 «А»
504 | 30PAH50CP001 | Цирк. вода. Тр-д перед и после ФСП-2,4 «Б»
505 | 30PAH10CP503 | Цирк. вода. Тр-д перед ШУУ-2,4 «А»
506 | 30PAH50CP503 | Цирк. вода. Тр-д перед ШУУ-2,4 «Б»
507 | 30PAH10CP504 | Цирк. вода. Тр-д после ШУУ-2,4 «А»
508 | 30PAH50CP504 | Цирк. вода. Тр-д после ШУУ-2,4 «Б»
509 | 30PAH10CP505 | Цирк. вода. Тр-д на всасе НШО «А»
510 | 30PAH50CP505 | Цирк. вода. Тр-д на всасе НШО «Б»
511 | 30PAH10CP002 | Цирк. вода. Тр-д на напоре НШО «А»
512 | 30PAH50CP002 | Цирк. вода. Тр-д на напоре НШО «Б»
ФТУ №15. Система шарикоочистки ПТН
513 | 30PAH20CP501 | Цирк. вода. Тр-д перед ФСП-1,2 «А»
514 | 30PAH60CP501 | Цирк. вода. Тр-д перед ФСП-1,2 «Б»
515 | 30PAH20CP502 | Цирк. вода. Тр-д после ФСП-1,2 «А»
516 | 30PAH60CP502 | Цирк. вода. Тр-д после ФСП-1,2 «Б»
517 | 30PAH20CP001 | Цирк. вода. Тр-д перед и после ФСП-1,2 «А»
518 | 30PAH60CP001 | Цирк. вода. Тр-д перед и после ФСП-1,2 «Б»
519 | 30PAH21CP501 | Цирк. вода. Тр-д перед ШУУ-0,5 конденсатора «А» половина «А»
520 | 30PAH22CP501 | Цирк. вода. Тр-д перед ШУУ-0,5 конденсатора «А» половина «Б»
521 | 30PAH21CP502 | Цирк. вода. Тр-д после ШУУ-0,5 конденсатора «А» половина «А»
522 | 30PAH22CP502 | Цирк. вода. Тр-д после ШУУ-0,5 конденсатора «А» половина «Б»
523 | 30PAH61CP501 | Цирк. вода. Тр-д перед ШУУ-0,5 конденсатора «Б» половина «А»
524 | 30PAH62CP501 | Цирк. вода. Тр-д перед ШУУ-0,5 конденсатора «Б» половина «Б»
525 | 30PAH61CP504 | Цирк. вода. Тр-д после ШУУ-0,5 конденсатора «Б» половина «А»
526 | 30PAH62CP504 | Цирк. вода. Тр-д после ШУУ-0,5 конденсатора «Б» половина «Б»
527 | 30PAH21CP503 | Цирк. вода. Тр-д на всасе НШО «А»
528 | 30PAH61CP503 | Цирк. вода. Тр-д на всасе НШО «Б»
529 | 30PAH21CP001 | Цирк. вода. Тр-д на напоре НШО «А»
530 | 30PAH61CP001 | Цирк. вода. Тр-д на напоре НШО «Б»
ФТУ №16. Система охл. воды
531 | 30PAC58CT001 | Т воды на входе в МО системы регулирования турбины №1
532 | 30PAC58CT002 | Т воды на выходе из МО системы регулирования турбины №1
533 | 30PAC58CT003 | Т воды на входе в МО системы регулирования турбины №2
534 | 30PAC58CT004 | Т воды на выходе из МО системы регулирования турбины №2
535 | 30PAC58CT501 | Т воды на входе в МО системы регулирования турбины №1
536 | 30PAC58CT502 | Т воды на выходе из МО системы регулирования турбины №1
537 | 30PAC58CT503 | Т воды на входе в МО системы регулирования турбины №2
538 | 30PAC58CT504 | Т воды на выходе из МО системы регулирования турбины №2
539 | 30PAC61CT001 | Т на тр-де подачи охл. воды к насосам ОГЦ и МО и насосам тех. воды
540 | 30PAC67CT001 | Т воды на входе в охладитель ГО циркводой А
541 | 30PAC67CT002 | Т воды на выходе из охладителя ГО циркводой А
542 | 30PAC67CT501 | Т воды на входе в охладитель ГО циркводой А
543 | 30PAC67CT502 | Т воды на выходе из охладителя ГО циркводой А
544 | 30PAC68CT001 | Т воды на входе в охладитель ГО циркводой B
545 | 30PAC68CT002 | Т воды на выходе из охладителя ГО циркводой B
546 | 30PAC68CT501 | Т воды на входе в охладитель ГО циркводой B
547 | 30PAC68CT502 | Т воды на выходе из охладителя ГО циркводой B
548 | 30PAC69CT001 | Т воды на входе в МО №1 УВГ
549 | 30PAC69CT002 | Т воды на выходе из МО №1 УВГ
550 | 30PAC69CT003 | Т воды на входе в МО №2 УВГ
551 | 30PAC69CT004 | Т воды на выходе из МО №2 УВГ
552 | 30PAC69CT501 | Т воды на входе в МО №1 УВГ
553 | 30PAC69CT502 | Т воды на выходе из МО №1 УВГ
554 | 30PAC69CT503 | Т воды на входе в МО №2 УВГ
555 | 30PAC69CT504 | Т воды на выходе из МО №2 УВГ
556 | 30PAC71CT001 | Т воды на входе в МО №1 смазки ПТ
557 | 30PAC71CT002 | Т воды на выходе из МО №1 смазки ПТ
558 | 30PAC71CT003 | Т воды на входе в МО №2 смазки ПТ
559 | 30PAC71CT004 | Т воды на выходе из МО №2 смазки ПТ
560 | 30PAC71CT005 | Т воды на входе в МО №3 смазки ПТ
561 | 30PAC71CT006 | Т воды на выходе из МО №3 смазки ПТ
562 | 30PAC71CT501 | Т воды на входе в МО №1 смазки ПТ
563 | 30PAC71CT502 | Т воды на выходе из МО №1 смазки ПТ
564 | 30PAC71CT503 | Т воды на входе в МО №2 смазки ПТ
565 | 30PAC71CT504 | Т воды на выходе из МО №2 смазки ПТ
566 | 30PAC71CT505 | Т воды на входе в МО №3 смазки ПТ
567 | 30PAC71CT506 | Т воды на выходе из МО №3 смазки ПТ
568 | 30PAC58CP501 | Р перед МО системы регулирования турбины №1
569 | 30PAC58CP502 | Р перед МО системы регулирования турбины №2
570 | 30PAC60CP001 | Р в напорном тр-де насосов ОГЦ и МО
571 | 30PAC60CP002 | Р в напорном тр-де насосов тех. воды
572 | 30PAC60CP501 | Р в напорном тр-де насосов ОГЦ и МО
573 | 30PAC60CP502 | Р в напорном тр-де насосов тех. воды
574 | 30PAC61CP002 | Р на тр-де подачи охл. воды к насосам ОГЦ и МО и насосам тех. воды
575 | 30PAC61CP501 | Р на тр-де подачи охл. воды к насосам ОГЦ и МО и насосам тех. воды
576 | 30PAC63CP501 | Р на всасе насоса тех. воды №1
577 | 30PAC63CP502 | Р на напоре насоса тех. воды №1
578 | 30PAC64CP501 | Р на всасе насоса тех. воды №2
579 | 30PAC64CP502 | Р на напоре насоса тех. воды №2
580 | 30PAC65CP501 | Р на всасе насоса ОГЦ и МО №1
581 | 30PAC65CP502 | Р на напоре насоса ОГЦ и МО №1
582 | 30PAC66CP501 | Р на всасе насоса ОГЦ и МО №2
583 | 30PAC66CP502 | Р на напоре насоса ОГЦ и МО №2
584 | 30PAC67CP002 | Р воды перед охладителем ГО циркводой А
585 | 30PAC67CP501 | Р воды перед охладителем ГО циркводой А
586 | 30PAC68CP001 | Р воды перед охладителем ГО циркводой B
587 | 30PAC68CP501 | Р воды перед охладителем ГО циркводой B
588 | 30PAC69CP001 | Р воды на входе в маслоохладители системы смазки паровой турбины
589 | 30PAC69CP501 | Р воды на входе в маслоохладители системы смазки паровой турбины
590 | 30PAC90CP001 | Р воды к подъемным насосам эжекторов
591 | 30PAC90CP501 | Р воды к подъемным насосам эжекторов
592 | 30LCA28CP502 | Р конденсата на подводе к КЭН 1 ст.
593 | 30LCA28CP503 | Р конденсата на подводе к КЭН 1 ст.
594 | 30LCA28CP504 | Р конденсата на подводе к КЭН 1 ст.
595 | 30LCA28CP505 | Р конденсата на подводе к КЭН 1 ст.
596 | 30LCA28CP506 | Р конденсата на подводе к КЭН 1 ст.
597 | 30LCA28CP507 | Р конденсата на подводе к КЭН 1 ст.
598 | 30LCA28CP508 | Р конденсата на подводе к КЭН 2 ст.
599 | 30LCA28CP509 | Р конденсата на подводе к КЭН 2 ст.
600 | 30LCA28CP510 | Р конденсата на подводе к КЭН 2 ст.
601 | 30LCA28CP511 | Р конденсата на подводе к КЭН 2 ст.
602 | 30LCA28CP512 | Р конденсата на подводе к КЭН 2 ст.
603 | 30LCA28CP513 | Р конденсата на подводе к КЭН 2 ст.
604 | 30LCA28CP514 | Р конденсата на подводе к КЭН 3 ст.
605 | 30LCA28CP515 | Р конденсата на подводе к КЭН 3 ст.
606 | 30LCA28CP516 | Р конденсата на подводе к КЭН 3 ст.
607 | 30LCA28CP517 | Р конденсата на подводе к КЭН 3 ст.
608 | 30LCA28CP518 | Р конденсата на подводе к КЭН 3 ст.
609 | 30LCA28CP519 | Р конденсата на подводе к КЭН 3 ст.
610 | 30LCA29CP501 | Р конденсата на подводе к КЭН ПТН
611 | 30LCA29CP502 | Р конденсата на подводе к КЭН ПТН
612 | 30LCA29CP503 | Р конденсата на подводе к конденсатному насосу бойлеров
613 | 30LCA29CP504 | Р конденсата на подводе к конденсатному насосу бойлеров
614 | 30LCA29CP505 | Р конденсата на подводе к конденсатному насосу бойлеров
615 | 30LCA29CP506 | Р конденсата на подводе к конденсатному насосу бойлеров
616 | 30LCA29CP507 | Р конденсата на подводе к насосу бака низких точек
617 | 30LCA29CP508 | Р конденсата на подводе к насосу бака низких точек
618 | 30PAC60CP503 | Р воды на подводе к КЭН 1 ст.
619 | 30PAC60CP504 | Р воды на подводе к КЭН 1 ст.
620 | 30PAC60CP505 | Р воды на подводе к КЭН 1 ст.
621 | 30PAC60CP506 | Р воды на подводе к КЭН 2 ст.
622 | 30PAC60CP507 | Р воды на подводе к КЭН 2 ст.
623 | 30PAC60CP508 | Р воды на подводе к КЭН 2 ст.
624 | 30PAC60CP509 | Р воды на подводе к КЭН 3 ст.
625 | 30PAC60CP510 | Р воды на подводе к КЭН 3 ст.
626 | 30PAC60CP511 | Р воды на подводе к КЭН 3 ст.
627 | 30PAC81CP501 | Р воды на подводе к подъемному насосу эжекторов
628 | 30PAC81CP502 | Р воды на подводе к подъемному насосу эжекторов
629 | 30PAC81CP503 | Р воды на подводе к подъемному насосу эжекторов
630 | 30PAC81CP504 | Р воды на подводе к подъемному насосу эжекторов
631 | 30PAC81CP505 | Р воды на подводе к конденсатному насосу бойлеров
632 | 30PAC81CP506 | Р воды на подводе к конденсатному насосу бойлеров
633 | 30PSC11CP001 | Р охл. воды к МО ТПН-А
634 | 30PSC51CP001 | Р охл. воды к МО ТПН-B
635 | 30PSC11CP501 | Р охл. воды к МО ТПН-А
636 | 30PSC51CP501 | Р охл. воды к МО ТПН-B
637 | 30PAC61CP001 | ΔР на фильтре водяном 1
638 | 30PAC62CP001 | ΔР на фильтре водяном 2
639 | 30PSC11CP002 | ΔР на фильтре водяном 3
640 | 30PSC51CP002 | ΔР на фильтре водяном 4
641 | 30MAJ30CF001 | Q воздуха на линии выпуска воздуха из сливного тр-да эжекторов
642 | 30PAC69CF001 | Q тех. воды на маслоохладители турбины и генератора
643 | 30PAC71CF001 | Q воды на тр-де слива воды от МО трансформатора
ФТУ №17. Система замкнутого контура охлаждения генератора
644 | 30MKF21CT001 | Т воды на входе в теплообменник №1 системы охлаждения статора генератора
645 | 30MKF21CT002 | Т воды на выходе из теплообменника №1 системы охлаждения статора генератора
646 | 30MKF21CT003 | Т воды на входе в теплообменник №2 системы охлаждения статора генератора
647 | 30MKF21CT004 | Т воды на выходе из теплообменника №2 системы охлаждения статора генератора
648 | 30PCM21CT001 | Т воды на входе в ГО генератора
649 | 30PCM21CT002 | Т воды на выходе из ГО генератора
650 | 30PCM22CT001 | Т воды на входе в ГО генератора
651 | 30PCM22CT002 | Т воды на выходе из ГО генератора
652 | 30PCM23CT001 | Т воды на входе в ГО генератора
653 | 30PCM23CT002 | Т воды на выходе из ГО генератора
654 | 30PCM24CT001 | Т воды на входе в ГО генератора
655 | 30PCM24CT002 | Т воды на выходе из ГО генератора
656 | 30PCM31CT001 | Т воды на входе ВО возбудителя
657 | 30PCM31CT002 | Т воды на выходе ВО возбудителя
658 | 30PCM32CT001 | Т воды на входе ВО возбудителя
659 | 30PCM32CT002 | Т воды на выходе ВО возбудителя
660 | 30PCM33CT001 | Т воды на входе ВО возбудителя
661 | 30PCM33CT002 | Т воды на выходе ВО возбудителя
662 | 30PCM34CT001 | Т воды на входе ВО возбудителя
663 | 30PCM34CT002 | Т воды на выходе ВО возбудителя
664 | 30PCM40CT001 | Т на входе в 1 охладитель ГО
665 | 30PCM61CT001 | Т на входе во 2 охладитель ГО
666 | 30PCM61CT501 | Т конденсата на входе в ОГЦ-А
667 | 30PCM61CT502 | Т конденсата на выходе из ОГЦ-А
668 | 30PCM62CT001 | Т на выходе из охладителей ГО
669 | 30PCM62CT501 | Т конденсата на входе в ОГЦ-Б
670 | 30PCM62CT502 | Т конденсата на выходе из ОГЦ-Б
671 | 30PCM11CP501 | Р на всасе насоса №1 замкнутой системы ГО генератора
672 | 30PCM11CP502 | Р на напоре насоса №1 замкнутой системы ГО генератора
673 | 30PCM12CP501 | Р на всасе насоса №2 замкнутой системы ГО генератора
674 | 30PCM12CP502 | Р на напоре насоса №2 замкнутой системы ГО генератора
675 | 30PCM20CP001 | Р воды на напоре насосов замкнутой системы ГО генератора
676 | 30PCM20CP501 | Р воды на напоре насосов замкнутой системы ГО генератора
677 | 30PCM20CF001A | Q воды на напоре насосов замкнутой системы ГО генератора
678 | 30PCM20CF001B | Q воды на напоре насосов замкнутой системы ГО генератора
679 | 30PCM10CL001 | Н воды в доливочном баке
680 | 30PCM10CL501 | Н воды в доливочном баке
ФТУ №18. Система сервисного воздуха
681 | 30QEB20CP501 | Р сервисного воздуха в тр-де от турбинного отделения блока №2
682 | 30QEB20CP502 | Р в кольце сервисного воздуха
683 | 30QEB25CP501 | Р сервисного воздуха в перемычке
684 | 30QEB30CP501 | Р в коллекторе сервисного воздуха
ФТУ №19. Система отборов проб
685 | 10HAC00CQ001 | Показатель pH пит. воды на входе в экономайзер котла блока №1
686 | 10HAC00CQ005 | Электропроводимость пит. воды на входе в экономайзер котла блока №1
687 | 20HAC00CQ001 | Показатель pH пит. воды на входе в экономайзер котла блока №2
688 | 20HAC00CQ005 | Электропроводимость пит. воды на входе в экономайзер котла блока №2
689 | 30HAC00CQ001 | Показатeль pH пит. воды на входе в экономайзер блока №3
690 | 30HAC00CQ002 | Электропроводимость Н-катионированной пробы пит. воды на входе в экономайзер
691 | 30HAC00CQ003 | Содержание растворенного кислорода в пит. воде на входе в экономайзер
692 | 30HAC00CQ004 | Содержание натрия пробы пит. воды на входе в экономайзер
693 | 30HAC00CQ005 | Электропроводимость пит. воды на входе в экономайзер блока №3
694 | 30HAC00CQ007 | Содержание кремнекислых соединений пробы пит. воды на входе в экономайзер
695 | 30HAC00CQ020 | Содержание общего органического углерода пробы пит. воды на входе в экономайзер
696 | 30LBA02CQ003 | Содержание растворенного кислорода в пит. воде после деаэратора
697 | 30LAB10CQ001 | Показатeль pH пробы свежего пара за котлом поток 1
698 | 30LAB10CQ002 | Электропроводимость Н-катионированной пробы свежего пара за котлом поток 1
699 | 30LAB10CQ004 | Содержание натрия пробы свежего пара за котлом поток 1
700 | 30LAB10CQ007 | Содержание кремнекислых соединений пробы свежего пара за котлом поток 1
701 | 30LAB10CQ020 | Содержание общего органического углерода пробы свежего пара за котлом поток 1
702 | 30HAD40CQ005 | Электропроводимость пробы пара за ППТО, перед ВЗ (пусковой режим поток 1)
703 | 30LAB50CQ001 | Показатeль pH пробы свежего пара за котлом поток 2
704 | 30LAB50CQ002 | Электропроводимость Н-катионированной пробы свежего пара за котлом поток 2
705 | 30LAB50CQ004 | Содержание натрия пробы свежего пара за котлом поток 2
706 | 30LAB50CQ007 | Содержание кремнекислых соединений пробы свежего пара за котлом поток 2
707 | 30LAB50CQ020 | Содержание общего органического углерода пробы свежего пара за котлом поток 2
708 | 30HAD80CQ005 | Электропроводимость пробы пара за ППТО, перед ВЗ (пусковой режим поток 2)
709 | 30NDD20CQ002 | Электропроводимость Н-катионированной пробы конденсата после пикового подогревателя сет. воды
710 | 30NDD12CQ002 | Электропроводимость Н-катионированной пробы конденсата после осн. подогревателя сет. воды №2
711 | 30NDD11CQ002 | Электропроводимость Н-катионированной пробы конденсата после осн. подогревателя сет. воды №1
712 | 30NAK40CQ002 | Электропроводимость Н-катионированной пробы конденсата греющего пара ПСВ после конденсатных насосов бойлеров
713 | 30LCA20CQ002 | Электропроводимость Н-катионированной пробы конденсата после КЭН 1 ст.
714 | 30LCA20CQ003 | Содержание растворенного кислорода в конденсате после КЭН 1 ст.
715 | 30LCA20CQ005 | Электропроводимость пробы конденсата за БОУ (после байпаса)
716 | 30LCA30CQ003 | Содержание растворенного кислорода в конденсате после КЭН второй ст.
717 | 30LCA30CQ004 | Содержание натрия пробы конденсата после КЭН второй ст.
718 | 30LCA30CQ005 | Электропроводимость пробы конденсата после КЭН второй ст.
719 | 30LCA40CQ002 | Электропроводимость Н-катионированной пробы конденсата после КЭН третьей ст.
720 | 30LCA40CQ003 | Содержание растворенного кислорода в конденсате после КЭН третьей ст.
721 | 30LCA50CQ003 | Содержание растворенного кислорода в основном конденсате перед деаэратором
722 | 30LCM90CQ002 | Электропроводимость Н-катионированной пробы воды из бака низких точек
723 | 30LCP20CQ004 | Содержание натрия в добавочной воде из БЗК
724 | 30LCP20CQ005 | Электропроводимость добавочной воды из БЗК
725 | 30LCP20CQ020 | Содержание общего органического углерода в добавочной воде из БЗК
ФТУ №20. Система смазки подшипников турбоагрегата
726 | 30MAV10CL001 | Н масла в баке системы смазки
727 | 30MAV10CL501 | Н масла в баке системы смазки
728 | 30MAV10CP001 | ΔР на сетке маслобака смазки
729 | 30MAV11CP501 | Р масла на напоре маслонасоса смазки №1
730 | 30MAV12CP501 | Р масла на напоре маслонасоса смазки №2
731 | 30MAV13CP501 | Р масла на напоре аварийного маслонасоса смазки №1
732 | 30MAV14CP501 | Р масла на напоре аварийного маслонасоса смазки №2
733 | 30MAV15CP501 | Р масла в корпусе фильтра тонкой очистки
734 | 30MAV20CP501 | Р масла перед МОми смазки
735 | 30MAV21CT001 | Т масла после МО смазки №1
736 | 30MAV22CT001 | Т масла после МО смазки №2
737 | 30MAV23CT001 | Т масла после МО смазки №3
738 | 30MAV30CP501 | Р масла после МО смазки
739 | 30MAV30CP502 | Р масла после редукционного клапана
740 | 30MAV40CP001 | Р масла на смазку подшипников
741 | 30MAV40CP051 | Р масла на смазку подшипников
742 | 30MAV40CP052 | Р масла на смазку подшипников
743 | 30MAV40CP053 | Р масла на смазку подшипников
744 | 30MAV40CP054 | Р масла на смазку подшипников
745 | 30MAV40CP055 | Р масла на смазку подшипников
746 | 30MAV40CP056 | Р масла на смазку подшипников
747 | 30MAV40CP501 | Р масла на смазку подшипников
748 | 30MAV40CP502 | Р масла на смазку подшипников
749 | 30MAV40CT001 | Т масла на смазку подшипников
750 | 30MAV40CT002 | Т масла на смазку подшипников
751 | 30MAD01CP501 | Р масла в резервном бачке подшипника №1
752 | 30MAD01CT001 | Т масла на сливе из подшипника №1
753 | 30MAD02CT001 | Т масла на сливе из подшипника №2
754 | 30MAD03CP501 | Р масла в резервном бачке подшипников №2 и 3
755 | 30MAD03CT001 | Т масла на сливе из подшипника №3
756 | 30MAD04CT001 | Т масла на сливе из подшипника №4
757 | 30MAD05CP501 | Р масла в резервном бачке подшипников №4 и 5
758 | 30MAD05CT001 | Т масла на сливе из подшипника №5
759 | 30MAD06CT001 | Т масла на сливе из подшипника №6
760 | 30MAD07CP501 | Р масла в резервном бачке подшипников №6 и 7
761 | 30MAD07CT001 | Т масла на сливе из подшипника №7
762 | 30MAD08CT001 | Т масла на сливе из подшипника №8
763 | 30MAD09CP501 | Р масла в резервном бачке подшипников №8 и 9
764 | 30MAD09CT001 | Т масла на сливе из подшипника №9
765 | 30MAD10CT001 | Т масла на сливе из подшипника №10
766 | 30MKD01CP501 | Р масла в резервном бачке подшипников №10 и 11
767 | 30MKD01CT001 | Т масла на сливе из подшипника №11
768 | 30MKD02CP501 | Р масла в резервном бачке подшипника №12
769 | 30MKD02CT001 | Т масла на сливе из подшипника №12
ФТУ №21. Валоповоротное устройство и система гидроподъёма
770 | 30MAK10CE001 | Ток эл.дв. ВПУ
771 | 30MAK10CE002 | Ток эл.дв. ВПУ
772 | 30MAK10CG051 | Сцепленное % шестерни ВПУ
773 | 30MAK10CP051 | Р масла над поршнем сервомотора ВПУ
774 | 30MAD01CP502 | Р масла в масляном клине подшипника №1
775 | 30MAD02CP502 | Р масла в масляном клине подшипника №2
776 | 30MAD03CP502 | Р масла в масляном клине подшипника №3
777 | 30MAD04CP502 | Р масла в масляном клине подшипника №4
778 | 30MAD05CP502 | Р масла в масляном клине подшипника №5
779 | 30MAD06CP502 | Р масла в масляном клине подшипника №6
780 | 30MAD07CP502 | Р масла в масляном клине подшипника №7
781 | 30MAD08CP502 | Р масла в масляном клине подшипника №8
782 | 30MAD09CP502 | Р масла в масляном клине подшипника №9
783 | 30MAD10CP502 | Р масла в масляном клине подшипника №10
784 | 30MKD01CP502 | Р масла в масляном клине подшипника №11
785 | 30MKD02CP502 | Р масла в масляном клине подшипника №12
786 | 30MAV80CP001 | Р масла на всасе НГП
787 | 30MAV80CP051 | Р масла на всасе НГП
788 | 30MAV80CP501 | Р масла на всасе НГП
789 | 30MAV81CP502 | Р масла на напоре НГП №1
790 | 30MAV82CP502 | Р масла на напоре НГП №2
791 | 30MAV90CP001 | Р масла в напорном коллекторе НГП
792 | 30MAV90CP051 | Р масла в напорном коллекторе НГП
793 | 30MAV90CP501 | Р масла в напорном коллекторе НГП
794 | 30MAD01CP001 | Р масла в масляном клине подшипника №1
795 | 30MAD02CP001 | Р масла в масляном клине подшипника №2
796 | 30MAD03CP001 | Р масла в масляном клине подшипника №3
797 | 30MAD04CP001 | Р масла в масляном клине подшипника №4
798 | 30MAD05CP001 | Р масла в масляном клине подшипника №5
799 | 30MAD06CP001 | Р масла в масляном клине подшипника №6
800 | 30MAD07CP001 | Р масла в масляном клине подшипника №7
801 | 30MAD08CP001 | Р масла в масляном клине подшипника №8
802 | 30MAD09CP001 | Р масла в масляном клине подшипника №9
803 | 30MAD10CP001 | Р масла в масляном клине подшипника №10
804 | 30MKD01CP001 | Р масла в масляном клине подшипника №11
805 | 30MKD02CP001 | Р масла в масляном клине подшипника №12
ФТУ №22. Система ОК (ЛМЗ)
806 | 30LCA10CT001 | Т конденсата на сливе из конденсатора
807 | 30LCA11CP001 | Р конденсата на напоре КЭН-1 №1
808 | 30LCA11CP501 | Р конденсата на всасе КЭН-1 №1
809 | 30LCA11CP502 | Р конденсата на напоре КЭН-1 №1
810 | 30LCA12CP001 | Р конденсата на напоре КЭН-1 №2
811 | 30LCA12CP501 | Р конденсата на всасе КЭН-1 №2
812 | 30LCA12CP502 | Р конденсата на напоре КЭН-1 №2
813 | 30LCA13CP001 | Р конденсата на напоре КЭН-1 №3
814 | 30LCA13CP501 | Р конденсата на всасе КЭН-1 №3
815 | 30LCA13CP502 | Р конденсата на напоре КЭН-1 №3
816 | 30LCA20CP001 | Р конденсата в напорном коллекторе КЭН-1
817 | 30LCA20CP501 | Р конденсата в напорном коллекторе КЭН-1
818 | 30LCA20CT002 | Т ОК перед КПУ
819 | 30LCA20CT004 | Т ОК после КПУ
820 | 30LCA20CT005 | Т ОК после ПНД-1
821 | 30LCA30CT001 | Т конденсата на напоре КЭН-2
822 | 30LCA30CT002 | Т ОК перед ПНД-2
823 | 30LCA21CP001 | Р конденсата на напоре КЭН-2 №1
824 | 30LCA21CP501 | Р конденсата на всасе КЭН-2 №1
825 | 30LCA21CP502 | Р конденсата на напоре КЭН-2 №1
826 | 30LCA22CP001 | Р конденсата на напоре КЭН-2 №2
827 | 30LCA22CP501 | Р конденсата на всасе КЭН- 2 №2
828 | 30LCA22CP502 | Р конденсата на напоре КЭН-2 №2
829 | 30LCA23CP001 | Р конденсата на напоре КЭН-2 №3
830 | 30LCA23CP501 | Р конденсата на всасе КЭН- 2 №3
831 | 30LCA23CP502 | Р конденсата на напоре КЭН-2 №3
832 | 30LCA30CP001 | Р конденсата в напорном коллекторе КЭН-2
833 | 30LCA30CP501 | Р конденсата в напорном коллекторе КЭН-2
834 | 30LCA31CP001 | Р конденсата на напоре КЭН-3 №1
835 | 30LCA31CP501 | Р конденсата на всасе КЭН-3 №1
836 | 30LCA31CP502 | Р конденсата на напоре КЭН-3 №1
837 | 30LCA32CP001 | Р конденсата на напоре КЭН-3 №2
838 | 30LCA32CP501 | Р конденсата на всасе КЭН- 3 №2
839 | 30LCA32CP502 | Р конденсата на напоре КЭН-3 №2
840 | 30LCA33CP001 | Р конденсата на напоре КЭН-3 №3
841 | 30LCA33CP501 | Р конденсата на всасе КЭН- 3 №3
842 | 30LCA33CP502 | Р конденсата на напоре КЭН-3 №3
843 | 30LCA40CP001 | Р конденсата в напорном коллекторе КЭН-3
844 | 30LCA40CP501 | Р конденсата в напорном коллекторе КЭН-3
845 | 30LCC40CL001 | Н конденсата в ПНД-1
846 | 30LCC40CL002 | Н конденсата в ПНД-1
847 | 30LCC40CL003 | Н конденсата в ПНД-1
848 | 30LCC30CL001 | Н конденсата греющего пара в ПНД-2
849 | 30LCC30CL002 | Н конденсата греющего пара в ПНД-2
850 | 30LCC30CL003 | Н конденсата греющего пара в ПНД-2
851 | 30LCJ30CT001 | Т конденсата на сливе из ПНД-2 в конденсатор
852 | 30MAG20CL001 | Н в конденсаторе
853 | 30MAG20CL002 | Н в конденсаторе
854 | 30MAG20CL501 | Н в конденсаторе
855 | 30LCA30CT003 | Т конденсата на сливе из ПНД-2
ФТУ №23. Вакуумная система
856 | 30MAG10CP001 | Р в корпусе 1 конденсаторной группы
857 | 30MAG10CP002 | Р в корпусе 1 конденсаторной группы
858 | 30MAG20CP001 | Р в корпусе 2 конденсаторной группы
859 | 30MAG20CP002 | Р в корпусе 2 конденсаторной группы
860 | 30MAG20CP051 | Р в корпусе 2 конденсаторной группы
861 | 30MAG20CP052 | Р в корпусе 2 конденсаторной группы
862 | 30MAG20CP053 | Р в корпусе 2 конденсаторной группы
863 | 30MAG20CP501 | Р в корпусе 2 конденсаторной группы
864 | 30MAJ22CP501 | Р на всасывании осн. эжектора №1
865 | 30MAJ23CP501 | Р на всасывании осн. эжектора №2
866 | 30MAJ24CP501 | Р на всасывании осн. эжектора №3
867 | 30MAQ25CP501 | Р на всасывании эжектора №1 цирксистемы
868 | 30MAQ26CP501 | Р на всасывании эжектора №2 цирксистемы
869 | 30PAB10CL051 | Н в водяной камере конденсатора низкий
870 | 30PAB50CL051 | Н в водяной камере конденсатора низкий
871 | 30PAC21CP501 | Р на всасывании насоса эжекторов №1
872 | 30PAC21CP502 | Р на нагнетании насоса эжекторов №1
873 | 30PAC22CP501 | Р на всасывании насоса эжекторов №2
874 | 30PAC22CP502 | Р на нагнетании насоса эжекторов №2
875 | 30PAC30CP001 | Р воды в напорном коллекторе насосов эжекторов
876 | 30PAC31CP501 | Р воды к основному эжектору №1
877 | 30PAC32CP501 | Р воды к основному эжектору №2
878 | 30PAC33CP501 | Р воды к основному эжектору №3
879 | 30PAC34CP501 | Р воды к эжектору №1 цирксистемы
880 | 30PAC35CP501 | Р воды к эжектору №2 цирксистемы
ФТУ №24. Система уплотнений турбины
881 | 30MAW10CT002 | Т пара на уплотнения ЦВД от БКСН
882 | 30MAW11CP001 | Р пара в "горячем" коллекторе уплотнений
883 | 30MAW11CP002 | Р пара в "горячем" коллекторе уплотнений
884 | 30MAW11CP501 | Р пара в "горячем" коллекторе уплотнений
885 | 30MAW11CT001 | Т пара в "горячем" коллекторе уплотнений
886 | 30MAW20CT003 | Т пара на уплотнения ЦНД от ХОКСН
887 | 30MAW20CP002 | Р пара в "холодном" коллекторе уплотнений
888 | 30MAW20CP003 | Р пара в "холодном" коллекторе уплотнений
889 | 30MAW20CP502 | Р пара в "холодном" коллекторе уплотнений
890 | 30MAW20CT002 | Т пара в "холодном" коллекторе уплотнений
891 | 30MAW20CT004 | Т пара на уплотнения ЦСД
892 | 30MAW21CT001 | Т пара из уплотнений ЦВД в деаэратор
893 | 30MAW25CP501 | Р пара на уплотнение ЦНД-1
894 | 30MAW25CP502 | Р пара на уплотнение ЦНД-1
895 | 30MAW26CP501 | Р пара на уплотнение ЦНД-2
896 | 30MAW26CP502 | Р пара на уплотнение ЦНД-2
897 | 30MAW27CP501 | Р пара на уплотнение ЦНД-3
898 | 30MAW27CP502 | Р пара на уплотнение ЦНД-3
899 | 30MAM20CL051 | Н в конденсаторе пара уплотнений высокий
900 | 30MAM20CP501 | Р паровоздушной смеси перед КПУ
901 | 30MAM20CP502 | Р паровоздушной смеси на всасе эжектора уплотнений
902 | 30MAM31CP501 | Р паровоздушной смеси в линии отсоса из уплотнений ЦНД-1
903 | 30MAM32CP501 | Р паровоздушной смеси в линии отсоса из уплотнений ЦНД-1
904 | 30MAM33CP501 | Р паровоздушной смеси в линии отсоса из уплотнений ЦНД-2
905 | 30MAM34CP501 | Р паровоздушной смеси в линии отсоса из уплотнений ЦНД-2
906 | 30MAM35CP501 | Р паровоздушной смеси в линии отсоса из уплотнений ЦНД-3
907 | 30MAM36CP501 | Р паровоздушной смеси в линии отсоса из уплотнений ЦНД-3
908 | 30MAW21CP001 | Р пара из уплотнений ЦВД в деаэратор
909 | 30MAW21CP501 | Р пара из уплотнений ЦВД в деаэратор
ФТУ №25. Система дренажей турбины
910 | 30MAL10CP501 | Р пара в расширителе дренажей ВД
911 | 30MAL10CT001 | Т пара в расширителе дренажей ВД
912 | 30MAL20CP501 | Р пара в расширителе дренажей СД
913 | 30MAL20CT001 | Т пара в расширителе дренажей СД
914 | 30MAL30CP501 | Р пара в расширителе дренажей НД
915 | 30MAL30CT001 | Т пара в расширителе дренажей НД
ФТУ №26. Система подогревателей низкого давления
916 | 30LBS30CP002 | Р пара в отборе на ПНД-3 (у ПНД-3)
917 | 30LBS30CP502 | Р пара в отборе на ПНД-3 (у ПНД-3)
918 | 30LBS30CT002 | Т пара в отборе на ПНД-3 (у ПНД-3)
919 | 30LBS20CP002 | Р пара в отборе на ПНД-4 (у ПНД-4)
920 | 30LBS20CP502 | Р пара в отборе на ПНД-4 (у ПНД-4)
921 | 30LBS20CT002 | Т пара в отборе на ПНД-4 (у ПНД-4)
922 | 30LCA41CT001 | Т ОК перед ПНД-3
923 | 30LCA41CT002 | Т ОК после ПНД-3
924 | 30LCA42CT001 | Т ОК перед ПНД-4
925 | 30LCA42CT002 | Т ОК после ПНД-4
926 | 30LCC20CL001 | Н конденсата греющего пара в ПНД-3
927 | 30LCC20CL002 | Н конденсата греющего пара в ПНД-3
928 | 30LCC20CL501 | Н конденсата греющего пара в ПНД-3
929 | 30LCC10CL001 | Н конденсата греющего пара в ПНД-4
930 | 30LCC10CL002 | Н конденсата греющего пара в ПНД-4
931 | 30LCC10CL501 | Н конденсата греющего пара в ПНД-4
932 | 30LCJ20CT001 | Т конденсата на сливе из ПНД-3
933 | 30LCJ10CT001 | Т конденсата на сливе из ПНД-4
ФТУ №27. Система подогревателей высокого давления гр.А
934 | 30LAB30CP501 | Р пит. воды перед ПВД-6
935 | 30LAB30CT001 | Т пит. воды перед ПВД-6
936 | 30LAB31CT001 | Т пит. воды после ПВД-6
937 | 30LAB32CT001 | Т пит. воды после ПВД-7
938 | 30LAB33CT001 | Т пит. воды после ПВД-8
939 | 30LAB33CP501 | Р пит. воды после ПВД-8
940 | 30LAB34CT001 | Т пит. воды за пароохладителем ПВД-6
941 | 30LAD10CL001 | Н конденсата греющего пара в ПВД-8
942 | 30LAD10CL002 | Н конденсата греющего пара в ПВД-8
943 | 30LAD10CL003 | Н конденсата греющего пара в ПВД-8
944 | 30LAD20CL001 | Н конденсата греющего пара в ПВД-7
945 | 30LAD20CL002 | Н конденсата греющего пара в ПВД-7
946 | 30LAD20CL003 | Н конденсата греющего пара в ПВД-7
947 | 30LAD30CL001 | Н конденсата греющего пара в ПВД-6
948 | 30LAD30CL002 | Н конденсата греющего пара в ПВД-6
949 | 30LAD30CL003 | Н конденсата греющего пара в ПВД-6
950 | 30LBQ10CP502 | Р пара 1 отбора на ПВД-8
951 | 30LBQ10CP002 | Р пара 1 отбора на ПВД-8
952 | 30LBQ10CT002 | Т пара 1 отбора на ПВД-8
953 | 30LBQ20CP501 | Р пара 2 отбора на ПВД-7
954 | 30LBQ20CP001 | Р пара 2 отбора на ПВД-7
955 | 30LBQ20CT001 | Т пара 2 отбора на ПВД-7
956 | 30LBQ30CP502 | Р пара 3 отбора на ПВД-6
957 | 30LBQ30CP002 | Р пара 3 отбора на ПВД-6
958 | 30LBQ30CT002 | Т пара 3 отбора на ПВД-6
959 | 30LCH30CT001 | Т конденсата на сливе из ПвД-6
960 | 30LCH20CT001 | Т конденсата на сливе из ПВД-7
961 | 30LCH10CT001 | Т конденсата на сливе из ПВД-8
962 | 30LAB35CT001 | Т пит. воды за ПВД-8 после смешения с пит. водой от пароохладителя ПВД-6
963 | 30LAB30CP001 | Р пит. воды перед ПВД-6
964 | 30LAB33CP001 | Р пит. воды после ПВД-8
ФТУ №28. Система подогревателей высокого давления гр.Б
965 | 30LAB70CP501 | Р пит. воды перед ПВД-6
966 | 30LAB70CT001 | Т пит. воды перед ПВД-6
967 | 30LAB71CT001 | Т пит. воды после ПВД-6
968 | 30LAB72CT001 | Т пит. воды после ПВД-7
969 | 30LAB73CT001 | Т пит. воды после ПВД-8
970 | 30LAB73CP501 | Р пит. воды после ПВД-8
971 | 30LAB74CT001 | Т пит. воды за пароохладителем ПВД-6
972 | 30LAD50CL001 | Н конденсата греющего пара в ПВД-8
973 | 30LAD50CL002 | Н конденсата греющего пара в ПВД-8
974 | 30LAD50CL003 | Н конденсата греющего пара в ПВД-8
975 | 30LAD60CL001 | Н конденсата греющего пара в ПВД-7
976 | 30LAD60CL002 | Н конденсата греющего пара в ПВД-7
977 | 30LAD60CL003 | Н конденсата греющего пара в ПВД-7
978 | 30LAD70CL001 | Н конденсата греющего пара в ПВД-6
979 | 30LAD70CL002 | Н конденсата греющего пара в ПВД-6
980 | 30LAD70CL003 | Н конденсата греющего пара в ПВД-6
981 | 30LBQ50CP501 | Р пара 1 отбора на ПВД-8
982 | 30LBQ50CP001 | Р пара 1 отбора на ПВД-8
983 | 30LBQ50CT001 | Т пара 1 отбора на ПВД-8
984 | 30LBQ60CP501 | Р пара 2 отбора на ПВД-7
985 | 30LBQ60CP001 | Р пара 2 отбора на ПВД-7
986 | 30LBQ60CT001 | Т пара 2 отбора на ПВД-7
987 | 30LBQ70CP501 | Р пара 3 отбора на ПВД-6
988 | 30LBQ70CP001 | Р пара 3 отбора на ПВД-6
989 | 30LBQ70CT001 | Т пара 3 отбора на ПВД-6
990 | 30LCH70CT001 | Т конденсата на сливе из ПВД-6
991 | 30LCH60CT001 | Т конденсата на сливе из ПВД-7
992 | 30LCH50CT001 | Т конденсата на сливе из ПВД-8
993 | 30LAB75CT001 | Т пит. воды за ПВД-8 после смешения с пит. водой от пароохладителя ПВД-6
994 | 30LAB70CP001 | Р пит. воды перед ПВД-6
995 | 30LAB73CP001 | Р пит. воды после ПВД-8
ФТУ №29. Система маслоснабжения регулирования
996 | 30MAX10CL001 | Н масла в баке системы регулирования
997 | 30MAX10CL501 | Н масла в баке системы регулирования
998 | 30MAX10CP001 | ΔР на сетке маслобака регулирования
999 | 30MAX11CP501 | Р масла на напоре насоса регулирования №1
1000 | 30MAX12CP501 | Р масла на напоре насоса регулирования №2
1001 | 30MAX15CP501 | Р масла в фильтре тонкой очистки
1002 | 30MAX20CP001 | Р масла в линии стабилизированного давления
1003 | 30MAX20CP501 | Р масла в линии стабилизированного давления
1004 | 30MAX30CP051 | Р масла в линии нестабилизированного давления
1005 | 30MAX30CT001 | Т масла в линии нестабилизированного давления
1006 | 30MAX31CP051 | Р масла в корпусе грузового акумулятора
1007 | 30MAX40CP001 | Р масла в линии к золотникам сервомоторов РК
1008 | 30MAX40CP501 | Р масла в линии к блоку ЗРС
1009 | 30MAX40CP502 | Р масла в линии к золотникам сервомоторов СК
1010 | 30MAX40CP051 | Р масла в линии дополнительной защиты
1011 | 30MAX40CP052 | Р масла в линии к золотникам сервомоторов РК
1012 | 30MAX50CG061 | Золотник испытания защит в положении испытания ЭМВ1
1013 | 30MAX50CG062 | Золотник испытания защит в положении испытания ЭМВ2
1014 | 30MAX50CP501 | Р масла в линии взвода золотников регулятора безопасности
ФТУ №30. Система тепломеханического контроля турбоагрегата
1015 | 30MAA00CY004 A | Осевой сдвиг ротора турбины №1
1016 | 30MAA00CY004 B | Осевой сдвиг ротора турбины №2
1017 | 30MAA00CY004 C | Осевой сдвиг ротора турбины №3
1018 | 30MAA00CY006 | Относительное расширение РВД
1019 | 30MAA00CY007 | Искривление ротора ЦВД
1020 | 30MAA00CY008 | Абсолютное расширение ЦВД
1021 | 30MAA00CY009 | Абсолютное расширение ЦВД
1022 | 30MAA10CT001 | Т пара в регулирующей ст. ЦВД
1023 | 30MAA10CT002 | Т пара в межцилиндровом пространстве ЦВД (справа)
1024 | 30MAA10CT003 | Т пара в межцилиндровом пространстве ЦВД (слева)
1025 | 30MAA10CT004 | Т пара на выходе из ЦВД (справа)
1026 | 30MAA10CT005 | Т пара на выходе из ЦВД (слева)
1027 | 30MAA10CT111 | Т металла поверхности верха ЦВД (слева)
1028 | 30MAA10CT113 | Т металла поверхности верха ЦВД (справа)
1029 | 30MAA10CT112 | Т металла поверхности низа ЦВД (слева)
1030 | 30MAA10CT114 | Т металла поверхности низа ЦВД (справа)
1031 | 30MAA10CT115 | Т металла поверхности фланца ЦВД (слева)
1032 | 30MAA10CT116 | Т металла поверхности фланца ЦВД (справа)
1033 | 30MAA10CT117 | Т металла на глубине фланца ЦВД (слева)
1034 | 30MAA10CT118 | Т металла на глубине фланца ЦВД (справа)
1035 | 30MAB00CY006 | Относительное расширение РСД
1036 | 30MAB00CY008 | Абсолютное расширение ЦСД
1037 | 30MAB00CY009 | Абсолютное расширение ЦСД
1038 | 30MAB10CT001 | Т пара на входе в ЦСД
1039 | 30MAB10CT111 | Т металла поверхности верха ЦСД (слева)
1040 | 30MAB10CT113 | Т металла поверхности верха ЦСД (справа)
1041 | 30MAB10CT114 | Т металла поверхности верха ЦСД (слева)
1042 | 30MAB10CT112 | Т металла поверхности низа ЦСД (слева)
1043 | 30MAB10CT115 | Т металла поверхности низа ЦСД (справа)
1044 | 30MAB10CT116 | Т металла поверхности низа ЦСД (слева)
1045 | 30MAB10CT117 | Т металла поверхности фланца ЦСД (слева)
1046 | 30MAB10CT118 | Т металла поверхности фланца ЦСД (справа)
1047 | 30MAB10CT119 | Т металла поверхности фланца ЦСД (слева)
1048 | 30MAB10CT120 | Т металла поверхности фланца ЦСД (справа)
1049 | 30MAB10CT121 | Т металла поверхности фланца ЦСД (слева)
1050 | 30MAB10CT122 | Т металла поверхности фланца ЦСД (справа)
1051 | 30MAB10CT123 | Т металла на глубине фланца ЦСД (слева)
1052 | 30MAB10CT124 | Т металла на глубине фланца ЦСД (справа)
1053 | 30MAC10CT001 | Т пара на выхлопе ЦНД-1 (слева)
1054 | 30MAC10CT002 | Т пара на выхлопе ЦНД-1 (справа)
1055 | 30MAC10CT003 | Т пара на выхлопе ЦНД-1 (слева)
1056 | 30MAC10CT004 | Т пара на выхлопе ЦНД-1 (справа)
1057 | 30MAC10CY006 | Относительное расширение РНД-1
1058 | 30MAC10CY010 | Абсолютное расширение ЦНД-1
1059 | 30MAC20CT001 | Т пара на выхлопе ЦНД-2 (слева)
1060 | 30MAC20CT002 | Т пара на выхлопе ЦНД-2 (справа)
1061 | 30MAC20CT003 | Т пара на выхлопе ЦНД-2 (слева)
1062 | 30MAC20CT004 | Т пара на выхлопе ЦНД-2 (справа)
1063 | 30MAC20CY006 | Относительное расширение РНД-2
1064 | 30MAC20CY010 | Абсолютное расширение ЦНД-2
1065 | 30MAC30CT001 | Т пара на выхлопе ЦНД-3 (слева)
1066 | 30MAC30CT002 | Т пара на выхлопе ЦНД-3 (справа)
1067 | 30MAC30CT003 | Т пара на выхлопе ЦНД-3 (слева)
1068 | 30MAC30CT004 | Т пара на выхлопе ЦНД-3 (справа)
1069 | 30MAC30CY006 | Относительное расширение РНД-3
1070 | 30MAC30CY010 | Абсолютное расширение ЦНД-3
1071 | 30MAD01CT111 | Т вкладыша переднего опорного подшипника
1072 | 30MAD01CT112 | Т вкладыша переднего опорного подшипника
1073 | 30MAD01CT113 | Т вкладыша переднего опорного подшипника
1074 | 30MAD01CT114 | Т вкладыша переднего опорного подшипника
1075 | 30MAD01CT115 | Т вкладыша переднего опорного подшипника
1076 | 30MAD01CT116 | Т вкладыша переднего опорного подшипника
1077 | 30MAD01CT117 | Т вкладыша переднего опорного подшипника
1078 | 30MAD01CT118 | Т вкладыша переднего опорного подшипника
1079 | 30MAD01CT119 | Т вкладыша переднего опорного подшипника
1080 | 30MAD01CT120 | Т вкладыша переднего опорного подшипника
1081 | 30MAD01CT121 | Т вкладыша переднего опорного подшипника
1082 | 30MAD01CT122 | Т вкладыша переднего опорного подшипника
1083 | 30MAD01CY001 | Виброскорость корпуса подшипника №1 турбины (вертик)
1084 | 30MAD01CY002 | Виброскорость корпуса подшипника №1 турбины (попереч)
1085 | 30MAD01CY003 | Виброскорость корпуса подшипника №1 турбины (осев)
1086 | 30MAD01CY004 A | Вибрация ротора турбины в подшипнике №1 осн. вертикальное
1087 | 30MAD01CY005 A | Вибрация ротора турбины в подшипнике №1 осн. поперечное
1088 | 30MAD01CY004 B | Вибрация ротора турбины в подшипнике №1 доп. вертикальное
1089 | 30MAD01CY005 B | Вибрация ротора турбины в подшипнике №1 доп. поперечное
1090 | 30MAD01CY006 | Уклон опоры подшипника №1
1091 | 30MAD02CT121 | Т упорных колодок подшипника
1092 | 30MAD02CT122 | Т упорных колодок подшипника
1093 | 30MAD02CT123 | Т упорных колодок подшипника
1094 | 30MAD02CT124 | Т упорных колодок подшипника
1095 | 30MAD02CT125 | Т упорных колодок подшипника
1096 | 30MAD02CT126 | Т упорных колодок подшипника
1097 | 30MAD02CT127 | Т упорных колодок подшипника
1098 | 30MAD02CT128 | Т упорных колодок подшипника
1099 | 30MAD02CT129 | Т упорных колодок подшипника
1100 | 30MAD02CT130 | Т упорных колодок подшипника
1101 | 30MAD02CT131 | Т упорных колодок подшипника
1102 | 30MAD02CT132 | Т упорных колодок подшипника
1103 | 30MAD02CT133 | Т упорных колодок подшипника
1104 | 30MAD02CT134 | Т упорных колодок подшипника
1105 | 30MAD02CT135 | Т упорных колодок подшипника
1106 | 30MAD02CT136 | Т упорных колодок подшипника
1107 | 30MAD02CT137 | Т упорных колодок подшипника
1108 | 30MAD02CT138 | Т упорных колодок подшипника
1109 | 30MAD02CT139 | Т упорных колодок подшипника
1110 | 30MAD02CT140 | Т упорных колодок подшипника
1111 | 30MAD02CT141 | Т упорных колодок подшипника
1112 | 30MAD02CT142 | Т упорных колодок подшипника
1113 | 30MAD02CT143 | Т упорных колодок подшипника
1114 | 30MAD02CT144 | Т упорных колодок подшипника
1115 | 30MAD02CT111 | Т опорного вкладыша подшипника
1116 | 30MAD02CT112 | Т опорного вкладыша подшипника
1117 | 30MAD02CT113 | Т опорного вкладыша подшипника
1118 | 30MAD02CT114 | Т опорного вкладыша подшипника
1119 | 30MAD02CY001 | Виброскорость корпуса подшипника №2 турбины (вертик)
1120 | 30MAD02CY002 | Виброскорость корпуса подшипника №2 турбины (попереч)
1121 | 30MAD02CY003 | Виброскорость корпуса подшипника №2 турбины (осев)
1122 | 30MAD02CY004 A | Вибрация ротора турбины в подшипнике №2 осн. вертикальное
1123 | 30MAD02CY005 A | Вибрация ротора турбины в подшипнике №2 осн. поперечное
1124 | 30MAD02CY004 B | Вибрация ротора турбины в подшипнике №2 доп. вертикальное
1125 | 30MAD02CY005 B | Вибрация ротора турбины в подшипнике №2 доп. поперечное
1126 | 30MAD02CY006 | Уклон опоры подшипника №2 и №3
1127 | 30MAD03CT111 | Т опорного вкладыша подшипника
1128 | 30MAD03CT112 | Т опорного вкладыша подшипника
1129 | 30MAD03CY001 | Виброскорость корпуса подшипника №3 турбины (вертик)
1130 | 30MAD03CY002 | Виброскорость корпуса подшипника №3 турбины (попереч)
1131 | 30MAD03CY003 | Виброскорость корпуса подшипника №3 турбины (осев)
1132 | 30MAD03CY004 A | Вибрация ротора турбины в подшипнике №3 осн. вертикальное
1133 | 30MAD03CY005 A | Вибрация ротора турбины в подшипнике №3 осн. поперечное
1134 | 30MAD03CY004 B | Вибрация ротора турбины в подшипнике №3 доп. вертикальное
1135 | 30MAD03CY005 B | Вибрация ротора турбины в подшипнике №3 доп. поперечное
1136 | 30MAD04CT111 | Т опорного вкладыша подшипника
1137 | 30MAD04CT112 | Т опорного вкладыша подшипника
1138 | 30MAD04CY001 | Виброскорость корпуса подшипника №4 турбины (вертик)
1139 | 30MAD04CY002 | Виброскорость корпуса подшипника №4 турбины (попереч)
1140 | 30MAD04CY003 | Виброскорость корпуса подшипника №4 турбины (осев)
1141 | 30MAD04CY004 A | Вибрация ротора турбины в подшипнике №4 осн. вертикальное
1142 | 30MAD04CY005 A | Вибрация ротора турбины в подшипнике №4 осн. поперечное
1143 | 30MAD04CY004 B | Вибрация ротора турбины в подшипнике №4 доп. вертикальное
1144 | 30MAD04CY005 B | Вибрация ротора турбины в подшипнике №4 доп. поперечное
1145 | 30MAD04CY006 | Уклон опоры подшипника №4 и №5
1146 | 30MAD05CT111 | Т опорного вкладыша подшипника
1147 | 30MAD05CT112 | Т опорного вкладыша подшипника
1148 | 30MAD05CY001 | Виброскорость корпуса подшипника №5 турбины (вертик)
1149 | 30MAD05CY002 | Виброскорость корпуса подшипника №5 турбины (попереч)
1150 | 30MAD05CY003 | Виброскорость корпуса подшипника №5 турбины (осев)
1151 | 30MAD05CY004 A | Вибрация ротора турбины в подшипнике №5 осн. вертикальное
1152 | 30MAD05CY005 A | Вибрация ротора турбины в подшипнике №5 осн. поперечное
1153 | 30MAD05CY004 B | Вибрация ротора турбины в подшипнике №5 доп. вертикальное
1154 | 30MAD05CY005 B | Вибрация ротора турбины в подшипнике №5 доп. поперечное
1155 | 30MAD06CT111 | Т опорного вкладыша подшипника
1156 | 30MAD06CT112 | Т опорного вкладыша подшипника
1157 | 30MAD06CY001 | Виброскорость корпуса подшипника №6 турбины (вертик)
1158 | 30MAD06CY002 | Виброскорость корпуса подшипника №6 турбины (попереч)
1159 | 30MAD06CY003 | Виброскорость корпуса подшипника №6 турбины (осев)
1160 | 30MAD06CY004 A | Вибрация ротора турбины в подшипнике №6 осн. вертикальное
1161 | 30MAD06CY005 A | Вибрация ротора турбины в подшипнике №6 осн. поперечное
1162 | 30MAD06CY004 B | Вибрация ротора турбины в подшипнике №6 доп. вертикальное
1163 | 30MAD06CY005 B | Вибрация ротора турбины в подшипнике №6 доп. поперечное
1164 | 30MAD06CY006 | Уклон опоры подшипника №6
1165 | 30MAD07CT111 | Т опорного вкладыша подшипника
1166 | 30MAD07CT112 | Т опорного вкладыша подшипника
1167 | 30MAD07CY001 | Виброскорость корпуса подшипника №7 турбины (вертик)
1168 | 30MAD07CY002 | Виброскорость корпуса подшипника №7 турбины (попереч)
1169 | 30MAD07CY003 | Виброскорость корпуса подшипника №7 турбины (осев)
1170 | 30MAD07CY004 A | Вибрация ротора турбины в подшипнике №7 осн. вертикальное
1171 | 30MAD07CY005 A | Вибрация ротора турбины в подшипнике №7 осн. поперечное
1172 | 30MAD07CY004 B | Вибрация ротора турбины в подшипнике №7 доп. вертикальное
1173 | 30MAD07CY005 B | Вибрация ротора турбины в подшипнике №7 доп. поперечное
1174 | 30MAD07CY006 | Уклон опоры подшипника №7
1175 | 30MAD08CT111 | Т опорного вкладыша подшипника
1176 | 30MAD08CT112 | Т опорного вкладыша подшипника
1177 | 30MAD08CY001 | Виброскорость корпуса подшипника №8 турбины (вертик)
1178 | 30MAD08CY002 | Виброскорость корпуса подшипника №8 турбины (попереч)
1179 | 30MAD08CY003 | Виброскорость корпуса подшипника №8 турбины (осев)
1180 | 30MAD08CY004 A | Вибрация ротора турбины в подшипнике №8 осн. вертикальное
1181 | 30MAD08CY005 A | Вибрация ротора турбины в подшипнике №8 осн. поперечное
1182 | 30MAD08CY004 B | Вибрация ротора турбины в подшипнике №8 доп. вертикальное
1183 | 30MAD08CY005 B | Вибрация ротора турбины в подшипнике №8 доп. поперечное
1184 | 30MAD08CY006 | Уклон опоры подшипника №8
1185 | 30MAD09CT111 | Т опорного вкладыша подшипника
1186 | 30MAD09CT112 | Т опорного вкладыша подшипника
1187 | 30MAD09CY001 | Виброскорость корпуса подшипника №9 турбины (вертик)
1188 | 30MAD09CY002 | Виброскорость корпуса подшипника №9 турбины (попереч)
1189 | 30MAD09CY003 | Виброскорость корпуса подшипника №9 турбины (осев)
1190 | 30MAD09CY004 A | Вибрация ротора турбины в подшипнике №9 осн. вертикальное
1191 | 30MAD09CY005 A | Вибрация ротора турбины в подшипнике №9 осн. поперечное
1192 | 30MAD09CY004 B | Вибрация ротора турбины в подшипнике №9 доп. вертикальное
1193 | 30MAD09CY005 B | Вибрация ротора турбины в подшипнике №9 доп. поперечное
1194 | 30MAD09CY006 | Уклон опоры подшипника №9
1195 | 30MAD10CT111 | Т опорного вкладыша подшипника
1196 | 30MAD10CT112 | Т опорного вкладыша подшипника
1197 | 30MAD10CY001 | Виброскорость корпуса подшипника №10 турбины (вертик)
1198 | 30MAD10CY002 | Виброскорость корпуса подшипника №10 турбины (попереч)
1199 | 30MAD10CY003 | Виброскорость корпуса подшипника №10 турбины (осев)
1200 | 30MAD10CY004 A | Вибрация ротора турбины в подшипнике №10 осн. вертикальное
1201 | 30MAD10CY005 A | Вибрация ротора турбины в подшипнике №10 осн. поперечное
1202 | 30MAD10CY004 B | Вибрация ротора турбины в подшипнике №10 доп. вертикальное
1203 | 30MAD10CY005 B | Вибрация ротора турбины в подшипнике №10 доп. поперечное
1204 | 30MAD10CY006 | Уклон опоры подшипника №10
1205 | 30MAA00CS001 | n ротора турбины
1206 | 30MAA00CS002 | n ротора турбины
1207 | 30MAX50CS001 | n ротора турбины
1208 | 30MAX50CS002 | n ротора турбины
1209 | 30MAX50CS003 | n ротора турбины
1210 | 30MAX50CS004 | n ротора турбины
1211 | 30MAX50CS005 | n ротора турбины
1212 | 30MAX50CS006 | n ротора турбины
1213 | 30MAX10CS501 | n ротора турбины
1214 | 30MAX50CS901 | n ротора турбины
1215 | 30MKD01CT111 | Т опорного вкладыша подшипника
1216 | 30MKD01CT112 | Т опорного вкладыша подшипника
1217 | 30MKD01CY001 | Виброскорость корпуса подшипника №11 генератора (вертик)
1218 | 30MKD01CY002 | Виброскорость корпуса подшипника №11 генератора (попереч)
1219 | 30MKD01CY003 | Виброскорость корпуса подшипника №11 генератора (осев)
1220 | 30MKD01CY004 A | Вибрация ротора генератора в подшипнике №11 осн. вертикальное
1221 | 30MKD01CY005 A | Вибрация ротора генератора в подшипнике №11 осн. поперечное
1222 | 30MKD01CY004 B | Вибрация ротора генератора в подшипнике №11 доп. вертикальное
1223 | 30MKD01CY005 B | Вибрация ротора генератора в подшипнике №11 доп. поперечное
1224 | 30MKD02CT111 | Т опорного вкладыша подшипника
1225 | 30MKD02CT112 | Т опорного вкладыша подшипника
1226 | 30MKD02CY001 | Виброскорость корпуса подшипника №12 генератора (вертик)
1227 | 30MKD02CY002 | Виброскорость корпуса подшипника №12 генератора (попереч)
1228 | 30MKD02CY003 | Виброскорость корпуса подшипника №12 генератора (осев)
1229 | 30MKD02CY004 A | Вибрация ротора генератора в подшипнике №12 осн. вертикальное
1230 | 30MKD02CY005 A | Вибрация ротора генератора в подшипнике №12 осн. поперечное
1231 | 30MKD02CY004 B | Вибрация ротора генератора в подшипнике №12 доп. вертикальное
1232 | 30MKD02CY005 B | Вибрация ротора генератора в подшипнике №12 доп. поперечное
1233 | 30MKD03CT111 | Т опорного вкладыша подшипника
1234 | 30MKD03CT112 | Т опорного вкладыша подшипника
1235 | 30MKD03CY001 | Виброскорость корпуса подшипника №13 генератора (вертик)
1236 | 30MKD03CY002 | Виброскорость корпуса подшипника №13 генератора (попереч)
1237 | 30MKD03CY003 | Виброскорость корпуса подшипника №13 генератора (осев)
1238 | 30MKD03CY004 | Вибрация ротора генератора в подшипнике №13 осн. вертикальное
1239 | 30MKD03CY005 | Вибрация ротора генератора в подшипнике №13 осн. поперечное
1240 | 30MKD04CT111 | Т опорного вкладыша подшипника
1241 | 30MKD04CT112 | Т опорного вкладыша подшипника
1242 | 30MKD04CY001 | Виброскорость корпуса подшипника №14 генератора (вертик)
1243 | 30MKD04CY002 | Виброскорость корпуса подшипника №14 генератора (попереч)
1244 | 30MKD04CY003 | Виброскорость корпуса подшипника №14 генератора (осев)
1245 | 30MKD04CY004 | Вибрация ротора генератора в подшипнике №14 осн. вертикальное
1246 | 30MKD04CY005 | Вибрация ротора генератора в подшипнике №14 осн. поперечное
1247 | 30MAD02FS001A | Фаза и n ротора турбины
1248 | 30MAD02FS001B | Фаза и n ротора турбины(резерв)
1249 | 30UMA21CY011 | Уклон ригеля №1 турбины
1250 | 30UMA21CY012 | Уклон ригеля №2 турбины
1251 | 30MAB10CT002 | Т пара после ЦСД
1252 | 30MAB10CT003 | Т пара после ЦСД
1253 | 30MAB10CT004 | Т пара после ЦСД
1254 | 30MAB10CT005 | Т пара после ЦСД
ФТУ №31. Система обогрева фланцев и шпилек ЦВД и ЦСД
1255 | 30MAW30CT001 | Т пара на обогрев фланцев ЦВД
1256 | 30MAW30CP001 | Р пара на обогрев фланцев ЦВД
1257 | 30MAW30CP501 | Р пара на обогрев фланцев ЦВД
1258 | 30MAW40CT001 | Т пара на обогрев фланцев ЦСД
1259 | 30MAW40CP001 | Р пара на обогрев фланцев ЦСД
1260 | 30MAW40CP501 | Р пара на обогрев фланцев ЦСД
ФТУ №32. Система подачи конденсата на управление клапанами КОС
1261 | 30LCX80CP501 | Р конденсата перед фильтрами системы управления клапанами КОСами
1262 | 30LCX80CP502 | Р конденсата после фильтров системы управления клапанами КОС
1263 | 30LCX81CP501 | Р конденсата на управление КОС на отборах пара НД
1264 | 30LCX82CP501 | Р конденсата на управление КОС на отборах пара ВД
1265 | 30LCX83CP501 | Р конденсата на управление КОС на отборе пара в деаэратор
1266 | 30LCX84CP501 | Р конденсата на управление КОС на отборе пара к ТПН
ФТУ №33. Система парораспределения и отборов пара турбины
1267 | 30LBC10CP001 | Р пара после ЦВД
1268 | 30LBC10CP501 | Р пара после ЦВД
1269 | 30LBC50CP001 | Р пара после ЦВД
1270 | 30LBC50CP501 | Р пара после ЦВД
1271 | 30LBQ10CP501 | Р пара в отборе к ПВД-8 (у турбины)
1272 | 30LBQ10CT001 | Т пара в отборе к ПВД-8 (у турбины)
1273 | 30LBQ30CP501 | Р пара в отборе к ПВД-6 (у турбины)
1274 | 30LBQ30CT001 | Т пара в отборе к ПВД-6 (у турбины)
1275 | 30LBS10CP501 | Р пара в отборе к деаэратору
1276 | 30LBS10CT001 | Т пара в отборе к деаэратору
1277 | 30LBS20CP501 | Р пара в отборе на ПНД-4
1278 | 30LBS20CT001 | Т пара в отборе на ПНД-4
1279 | 30LBS30CP501 | Р пара в отборе на ПНД-3
1280 | 30LBS30CT001 | Т пара в отборе на ПНД- 3
1281 | 30MAА01CP001 | ΔР на сетке СК1 ЦВД
1282 | 30MAА02CP001 | ΔР на сетке СК2 ЦВД
1283 | 30MAА11CP501 | Р пара после РК1 ЦВД
1284 | 30MAА12CP501 | Р пара после РК2 ЦВД
1285 | 30MAА13CP501 | Р пара после РК3 ЦВД
1286 | 30MAА14CP501 | Р пара после РК4 ЦВД
1287 | 30MAА10CP501 | Р в регулирующей ст. ЦВД
1288 | 30MAА10CP001 | Р в регулирующей ст. ЦВД
1289 | 30MAА10CP002 | Р в регулирующей ст. ЦВД
1290 | 30MAВ01CP001 | ΔР на сетке СК1 ЦСД
1291 | 30MAВ02CP001 | ΔР на сетке СК2 ЦСД
1292 | 30LBU11CT001 | Т пара на линии сброса из ГПП в конденсатор
1293 | 30LBU51CT001 | Т пара на линии сброса из ГПП в конденсатор
1294 | 30MAC10CP001 | ΔР на ЦНД-1
1295 | 30MAA01CT001 | Т пара в СК ВД №1
1296 | 30MAA02CT001 | Т пара в СК ВД №2
1297 | 30MAA01CT111 | Т металла наружной поверхности стенки СК ВД №1
1298 | 30MAA02CT111 | Т металла наружной поверхности стенки СК ВД №2
1299 | 30MAA01CT112 | Т металла стенки СК на глубине №1
1300 | 30MAA02CT112 | Т металла стенки СК на глубине №2
1301 | 30MAA11CT111 | Т металла перепускных труб ВД №1
1302 | 30MAA12CT111 | Т металла перепускных труб ВД №2
1303 | 30MAA13CT111 | Т металла перепускных труб ВД №3
1304 | 30MAA14CT111 | Т металла перепускных труб ВД №4
1305 | 30MAB01CT001 | Т пара в СК СД №1
1306 | 30MAB02CT001 | Т пара в СК СД №2
1307 | 30MAB01CT111 | Т металла наружной поверхности СК ОД №1
1308 | 30MAB02CT111 | Т металла наружной поверхности СК ОД №2
1309 | 30MAB11CT111 | Т металла перепускных труб СД №1
1310 | 30MAB12CT111 | Т металла перепускных труб СД №2
1311 | 30MAB13CT111 | Т металла перепускных труб СД №3
1312 | 30MAB14CT111 | Т металла перепускных труб СД №4
1313 | 30LBS40CP501 | Р пара в отборе на ПНД-2
1314 | 30LBS40CT001 | Т пара в отборе на ПНД- 2
1315 | 30LBS51CP501 | Р пара в отборе на ПНД-1
1316 | 30LBS51CT001 | Т пара в отборе на ПНД-1
1317 | 30LBS52CP501 | Р пара в отборе на ПНД-1
1318 | 30LBS52CT001 | Т пара в отборе на ПНД-1
1319 | 30LBQ10CP001 | Р пара в отборе к ПВД-8 (у турбины)
1320 | 30LBQ30CP001 | Р пара в отборе к ПВД-6 (у турбины)
1321 | 30LBS10CP001 | Р пара в отборе к деаэратору
1322 | 30LBS20CP001 | Р пара в отборе на ПНД-4
1323 | 30LBS30CP001 | Р пара в отборе на ПНД-3
1324 | 30LBS40CP001 | Р пара в отборе на ПНД-2
1325 | 30LBS51CP001 | Р пара в отборе на ПНД-1
1326 | 30LBS52CP001 | Р пара в отборе на ПНД-1
1327 | 30MAB31CP001 | Р пара после ЦСД
1328 | 30MAB32CP001 | Р пара после ЦСД
1329 | 30MAB31CP501 | Р пара после ЦСД
1330 | 30MAB32CP501 | Р пара после ЦСД
1331 | 30MAA10CP003 | Р пара в межцилиндровом пространстве ЦВД
ФТУ №34. Система смазки и регулирования ПТН-А, Б
1332 | 30XAV10CP001 | Р масла подводимого к ПТН "3А" , т.1
1333 | 30XAV10CP002 | Р масла подводимого к ПТН "3А" , т.2
1334 | 30XAV10CP003 | Р масла подводимого к ПТН "3А" , т.3
1335 | 30XAV10CT001 | Т масла в коллекторе смазки (перед МОми редуктора) ПТН "3А"
1336 | 30XAX24CP001 | Р масла в линии защиты перед стопорным клапаном ПТН "3А" , т.1
1337 | 30XAX24CP002 | Р масла в линии защиты перед стопорным клапаном ПТН "3А" , т.2
1338 | 30XAX24CP003 | Р масла в линии защиты перед стопорным клапаном ПТН "3А" , т.3
1339 | 30XAV11CP001 | Р масла на смазку подшипников редуктора ПТН "3А" , т.1
1340 | 30XAV12CP001 | Р масла на смазку подшипников редуктора ПТН "3А" , т.2
1341 | 30XAV21CT001 | Т масла за МОми редуктора ПТН "3А"
1342 | 30XAV21CP001 | Р масла на зацеплении редуктора за шайбой ПТН "3А" , т.1
1343 | 30XAV21CP002 | Р масла на зацеплении редуктора за шайбой ПТН "3А" , т.2
1344 | 30XAV21CP003 | Р масла на зацеплении редуктора за шайбой ПТН "3А" , т.3
1345 | 30XAX23CP001 | Р масла в системе регулирования ПТН "3А"
1346 | 30XAX11CP002 | Р масла за масляным насосом регулирования МНР1 ПТН "3А"
1347 | 30XAX12CP002 | Р масла за масляным насосом регулирования МНР1 ПТН "3А"
1348 | 30XAX20CP002 | Р масла на нагнетание главного масляного насоса ПТН "3А"
1349 | 30MAV37CP001 | ΔР масла на масляном фильтре ПТН "3А"
1350 | 30XAX13CP001 | Р масла за перекачивающим масляным насосом НПП1 ПТН "3А"
1351 | 30XAX14CP001 | Р масла за перекачивающим масляным насосом НПП2 ПТН "3А"
1352 | 30XAX10CL001 | Н масла в дренажном маслобаке (от дна маслобака)
1353 | 30XAV13CP001 | Р масла перед задним подшипником турбины за шайбой
1354 | 30XAV21CT002 | Т масла на сливе из подшипников редуктора ПТН "3А"
1355 | 30XAV22CT001 | Т масла на сливе из переднего подшипника ПТН "3А"
1356 | 30XAV23CT001 | Т масла на сливе из заднего подшипника ПТН "3А"
1357 | 30XAV50CP001 | Р масла подводимого кПТН "3Б", т.1
1358 | 30XAV50CP002 | Р масла подводимого кПТН "3Б", т.2
1359 | 30XAV50CP003 | Р масла подводимого кПТН "3Б", т.3
1360 | 30XAV50CT001 | Т масла в коллекторе смазки (перед МОми редуктора)ПТН "3Б"
1361 | 30XAX64CP001 | Р масла в линии защиты перед стопорным клапаномПТН "3Б", т.1
1362 | 30XAX64CP002 | Р масла в линии защиты перед стопорным клапаномПТН "3Б", т.2
1363 | 30XAX64CP003 | Р масла в линии защиты перед стопорным клапаномПТН "3Б", т.3
1364 | 30XAV51CP001 | Р масла на смазку подшипников редуктораПТН "3Б", т.1
1365 | 30XAV52CP001 | Р масла на смазку подшипников редуктораПТН "3Б", т.2
1366 | 30XAV61CT001 | Т масла за МОми редуктораПТН "3Б"
1367 | 30XAV61CP001 | Р масла на зацеплении редуктора за шайбойПТН "3Б", т.1
1368 | 30XAV61CP002 | Р масла на зацеплении редуктора за шайбойПТН "3Б", т.2
1369 | 30XAV61CP003 | Р масла на зацеплении редуктора за шайбойПТН "3Б", т.3
1370 | 30XAX63CP001 | Р масла в системе регулированияПТН "3Б"
1371 | 30XAX51CP002 | Р масла за масляным насосом регулирования МНР1ПТН "3Б"
1372 | 30XAX52CP002 | Р масла за масляным насосом регулирования МНР1ПТН "3Б"
1373 | 30XAX60CP002 | Р масла на нагнетание главного масляного насосаПТН "3Б"
1374 | 30MAV77CP001 | ΔР масла на масляном фильтреПТН "3Б"
1375 | 30XAX53CP001 | Р масла за перекачивающим масляным насосом НПП1ПТН "3Б"
1376 | 30XAX54CP001 | Р масла за перекачивающим масляным насосом НПП2ПТН "3Б"
1377 | 30XAX50CL001 | Н масла в дренажном маслобаке (от дна маслобака)
1378 | 30XAV53CP001 | Р масла перед задним подшипником турбины за шайбой
1379 | 30XAV61CT002 | Т масла на сливе из подшипников редуктораПТН "3Б"
1380 | 30XAV62CT001 | Т масла на сливе из переднего подшипникаПТН "3Б"
1381 | 30XAV63CT001 | Т масла на сливе из заднего подшипникаПТН "3Б"
ФТУ №35. Система контроля тепломеханических параметров турбоприводов ПТН-А, Б
1382 | 30XAC10CP001 | Р пара перед соплами 1 ст. ПТН "3А"
1383 | 30XAC10CP002 | Р пара за 1 ступенью ПТН "3А"
1384 | 30XAC10CT102 | Т корпуса ПТН "3А", нижняя половина
1385 | 30XAC10CT103 | Т корпуса ПТН "3А", верхняя половина, т.1
1386 | 30XAC10CT104 | Т корпуса ПТН "3А", верхняя половина, т.2
1387 | 30XAC10CT105 | Т корпуса ПТН "3А", шпилька №7
1388 | 30XAC10CT106 | Т корпуса ПТН "3А", шпилька №8
1389 | 30XAC10CT107 | Т корпуса ПТН "3А",фланец корпуса справа
1390 | 30XAC10CT108 | Т корпуса ПТН "3А",фланец корпуса слева
1391 | 30LAC10CT105 | Т вкладышей подшипника редуктора ПТН "3А"
1392 | 30LAC10CT106 | Т вкладышей подшипника редуктора ПТН "3А"
1393 | 30LAC10CT107 | Т вкладышей подшипника редуктора ПТН "3А"
1394 | 30LAC10CT108 | Т вкладышей подшипника редуктора ПТН "3А"
1395 | 30XAD11CT101 | Т вкладышей переднего подшипника ПТН "3А"
1396 | 30XAD12CT101 | Т вкладышей заднего подшипника ПТН "3А"
1397 | 30LAC10CY004 | Абсолютное тепловое расширение цилиндров ПТН "3А"
1398 | 30XAD11CY001 | Абс. вибрация переднего подшипника ПТН "3А", осевая
1399 | 30XAD11CY002 | Абс. вибрация переднего подшипника ПТН "3А", вертикальная
1400 | 30XAD11CY003 | Абс. вибрация переднего подшипника ПТН "3А", поперечная
1401 | 30XAD12CY001 | Абс. вибрация заднего подшипника ПТН "3А", осевая
1402 | 30XAD12CY002 | Абс. вибрация заднего подшипника ПТН "3А", вертикальная
1403 | 30XAD12CY003 | Абс. вибрация заднего подшипника ПТН "3А", поперечная
1404 | 30LAC10CY001 | Осевой сдвиг ротора ПТН "3А",т.1
1405 | 30LAC10CY002 | Осевой сдвиг ротора ПТН "3А",т.2
1406 | 30LAC10CY003 | Осевой сдвиг ротора ПТН "3А",т.3
1407 | 30LAC10CY005 | Относительное тепловое расширение ротора ПТН "3А"
1408 | 30XAC10CS002 | n ротора ПТН "3А",т.1
1409 | 30XAC10CS003 | n ротора ПТН "3А",т.2
1410 | 30XAC10CS004 | n ротора ПТН "3А",т.3
1411 | 30XAC10CS005 | n ротора ПТН "3А",т.4
1412 | 30XAC10CS006 | n ротора ПТН "3А",т.5
1413 | 30XAC10CS007 | n ротора ПТН "3А",т.6
1414 | 30XAC10CS001 | n ротора ПТН "3А",т.7
1415 | 30XAC50CP001 | Р пара перед соплами 1 ст. ПТН "3Б"
1416 | 30XAC50CP002 | Р пара за 1 ступенью ПТН "3Б"
1417 | 30XAC50CT102 | Т корпуса ПТН "3Б", нижняя половина
1418 | 30XAC50CT103 | Т корпуса ПТН "3Б", верхняя половина, т.1
1419 | 30XAC50CT104 | Т корпуса ПТН "3Б", верхняя половина, т.2
1420 | 30XAC50CT105 | Т корпуса ПТН "3Б", шпилька №7
1421 | 30XAC50CT106 | Т корпуса ПТН "3Б", шпилька №8
1422 | 30XAC50CT107 | Т корпуса ПТН "3Б",фланец корпуса справа
1423 | 30XAC50CT108 | Т корпуса ПТН "3Б",фланец корпуса слева
1424 | 30LAC50CT105 | Т вкладышей подшипника редуктора ПТН "3Б"
1425 | 30LAC50CT106 | Т вкладышей подшипника редуктора ПТН "3Б"
1426 | 30LAC50CT107 | Т вкладышей подшипника редуктора ПТН "3Б"
1427 | 30LAC50CT108 | Т вкладышей подшипника редуктора ПТН "3Б"
1428 | 30XAD51CT101 | Т вкладышей переднего подшипника ПТН "3Б"
1429 | 30XAD52CT101 | Т вкладышей заднего подшипника ПТН "3Б"
1430 | 30LAC50CY004 | Абс. тепловое расширение цилиндров ПТН "3Б"
1431 | 30XAD51CY001 | Абс. вибрация переднего подшипника ПТН "3Б", осевая
1432 | 30XAD51CY002 | Абс. вибрация переднего подшипника ПТН "3Б", вертикальная
1433 | 30XAD51CY003 | Абс. вибрация переднего подшипника ПТН "3Б", поперечная
1434 | 30XAD52CY001 | Абс. вибрация заднего подшипника ПТН "3Б", осевая
1435 | 30XAD52CY002 | Абс. вибрация заднего подшипника ПТН "3Б", вертикальная
1436 | 30XAD52CY003 | Абс. вибрация заднего подшипника ПТН "3Б", поперечная
1437 | 30LAC50CY001 | Осевой сдвиг ротора ПТН "3Б",т.1
1438 | 30LAC50CY002 | Осевой сдвиг ротора ПТН "3Б",т.2
1439 | 30LAC50CY003 | Осевой сдвиг ротора ПТН "3Б",т.3
1440 | 30LAC50CY005 | Относительное тепловое расширение ротора ПТН "3Б"
1441 | 30XAC50CS002 | n ротора ПТН "3Б",т.1
1442 | 30XAC50CS003 | n ротора ПТН "3Б",т.2
1443 | 30XAC50CS004 | n ротора ПТН "3Б",т.3
1444 | 30XAC50CS005 | n ротора ПТН "3Б",т.4
1445 | 30XAC50CS006 | n ротора ПТН "3Б",т.5
1446 | 30XAC50CS007 | n ротора ПТН "3Б",т.6
1447 | 30XAC50CS001 | n ротора ПТН "3Б",т.7
ФТУ №36. Система технологическая ПТН-А, Б
1448 | 30XAC11CP001 | Р пара перед ПТН "3А", т.1
1449 | 30XAC12CP001 | Р пара перед ПТН "3А", т.2
1450 | 30XAC10CP003 | Р пара за турбиной (на выхлопе ПТН "3А")
1451 | 30XAW10CP002 | Р пара в паропроводе задних уплотнений ПТН "3А", т.1
1452 | 30XAW10CP003 | Р пара в паропроводе задних уплотнений ПТН "3А", т.2
1453 | 30XAC11CT101 | Т металла перепускных паропроводов ПТН "3А", т.1
1454 | 30XAC12CT101 | Т металла перепускных паропроводов ПТН "3А", т.2
1455 | 30XAC10CT101 | Т корпуса стопорного клапана ПТН "3А"
1456 | 30XAC11CT001 | Т пара перед ПТН "3А", т.1
1457 | 30XAC12CT001 | Т пара перед ПТН "3А", т.2
1458 | 30XAW10CT002 | Т пара в задних уплотнениях ПТН "3А"
1459 | 30XAW11CT001 | Т пара к расширителю дренажей ПТН "3А"
1460 | 30XAW11CP001 | Р пара к расширителю дренажей ПТН "3А"
1461 | 30XAG10CP001 | Р паровоздушной смеси в конденсаторе ПТН "3А", т.1
1462 | 30XAG10CP002 | Р паровоздушной смеси в конденсаторе ПТН "3А", т.2
1463 | 30XAG10CP003 | Р паровоздушной смеси в конденсаторе ПТН "3А", т.3
1464 | 30PBB20CP501 | Р охл. воды к конденсатору ПТН "3А"
1465 | 30XAG10CT001 | Т паровоздушной смеси в конденсаторе ПТН "3А"
1466 | 30PSC11CT001 | Т охл. воды до МО редуктора ПТН "3А"
1467 | 30XAG10CP501 | Р в конденсаторе ПТН "3А"
1468 | 30LCF10CT001 | Т конденсата за конденсатором ПТН "3А"
1469 | 30XAG10CL001 | Н конденсата в конденсаторе ПТН "3А", от дна конденсатосборника, т.1
1470 | 30XAG10CL002 | Н конденсата в конденсаторе ПТН "3А", от дна конденсатосборника, т.2
1471 | 30LCF20CG801 | Указатель положения РК регулирования уровня в конденсаторе ПТН "3А"
1472 | 30XAC10CT001 | Т пара на выхлопе ПТН "3А", т.1
1473 | 30XAC10CT002 | Т пара на выхлопе ПТН "3А", т.2
1474 | 30XAC10CT003 | Т пара в переходном патрубке ПТН "3А"
1475 | 30XAC51CP001 | Р пара перед ПТН "3Б", т.1
1476 | 30XAC52CP001 | Р пара перед ПТН "3Б", т.2
1477 | 30XAC50CP003 | Р пара за турбиной (на выхлопе ПТН "3Б")
1478 | 30XAW50CP002 | Р пара в паропроводе задних уплотнений ПТН "3Б", т.1
1479 | 30XAW50CP003 | Р пара в паропроводе задних уплотнений ПТН "3Б", т.2
1480 | 30XAC51CT101 | Т металла перепускных паропроводов ПТН "3Б", т.1
1481 | 30XAC52CT101 | Т металла перепускных паропроводов ПТН "3Б", т.2
1482 | 30XAC50CT101 | Т корпуса стопорного клапана ПТН "3Б"
1483 | 30XAC51CT001 | Т пара перед ПТН "3Б", т.1
1484 | 30XAC52CT001 | Т пара перед ПТН "3Б", т.2
1485 | 30XAW50CT002 | Т пара в задних уплотнениях ПТН "3Б"
1486 | 30XAW51CT001 | Т пара к расширителю дренажей ПТН "3Б"
1487 | 30XAW51CP001 | Р пара к расширителю дренажей ПТН "3Б"
1488 | 30XAG50CP001 | Р паровоздушной смеси в конденсаторе ПТН "3Б", т.1
1489 | 30XAG50CP002 | Р паровоздушной смеси в конденсаторе ПТН "3Б", т.2
1490 | 30XAG50CP003 | Р паровоздушной смеси в конденсаторе ПТН "3Б", т.3
1491 | 30PBB60CP501 | Р охл. воды к конденсатору ПТН "3Б"
1492 | 30XAG50CT001 | Т паровоздушной смеси в конденсаторе ПТН "3Б"
1493 | 30PSC51CT001 | Т охл. воды до МО редуктора ПТН "3Б"
1494 | 30XAG50CP501 | Р в конденсаторе ПТН "3Б"
1495 | 30LCF50CT001 | Т конденсата за конденсатором ПТН "3Б"
1496 | 30XAG50CL001 | Н конденсата в конденсаторе ПТН "3Б", от дна конденсатосборника, т.1
1497 | 30XAG50CL002 | Н конденсата в конденсаторе ПТН "3Б", от дна конденсатосборника, т.2
1498 | 30LCF20CG801 | Указатель положения РК регулирования уровня в конденсаторе ПТН "3Б"
1499 | 30XAC50CT001 | Т пара на выхлопе ПТН "3Б", т.1
1500 | 30XAC50CT002 | Т пара на выхлопе ПТН "3Б", т.2
1501 | 30XAC50CT003 | Т пара в переходном патрубке ПТН "3Б"
ФТУ №37. Питательный и бустерный насосы "А"
1502 | 30LAB01CP001 | Измерение ΔР на приемном сетчатом фильтре перед бустерным насосом
1503 | 30LAB02CP001 | Измерение ΔР на приемном сетчатом фильтре перед бустерным насосом
1504 | 30LAB20CP001 | Измерение ΔР на приемном сетчатом фильтре перед пит. насосом
1505 | 30LAC10CP001 | Измерение ΔР на фильтре цирк. тр-да от корпуса уплотнения к радиатору торцевого уплотнения БН со стороны вр.торца гл.корпуса
1506 | 30LAC10CP002 | Измерение ΔР на фильтре цирк. тр-да от корпуса уплотнения к радиатору торцевого уплотнения БН со стороны турбопривода
1507 | 30LAC20CP003 | Измерение ΔР на фильтре цирк. тр-да от корпуса уплотнения к радиатору торцевого уплотнения со стороны всаса пит. насоса
1508 | 30LAC20CP004 | Измерение ΔР на фильтре цирк. тр-да от корпуса уплотнения к радиатору торцевого уплотнения со стороны напора пит. насоса
1509 | 30LAC10CP005 | Р перед всасывающим патрубком БН
1510 | 30LAC10CP006 | Р на нагнетательном патрубке БН
1511 | 30LAC20CP005 | Р перед всасывающим патрубком пит. насоса
1512 | 30LAC20CP006 | Р на нагнетательном патрубке пит. насоса
1513 | 30LAC20CP007 | Р на патрубке отбора 2-й ст. пит. насоса
1514 | 30LAC20CP008 | Р жидкости в разгрузочном тр-де пит. насоса
1515 | 30LAV10CP001 | Р масла в подающем маслопроводе к бустерному насосу
1516 | 30LAV10CP002 | Р масла в подающем маслопроводе к бустерному насосу
1517 | 30LAV20CP001 | Р масла в подающем маслопроводе к питательному насосу
1518 | 30LAV20CP002 | Р масла в подающем маслопроводе к питательному насосу
1519 | 30LAC10CT001 | Т жидкости в обратном тр-де контура циркуляции от торцевого уплотнения БН со стороны турбопривода
1520 | 30LAC10CT002 | Т жидкости в обратном тр-де контура циркуляции от торцевого уплотнения БН со стороны вр.торца гл.корпуса
1521 | 30LAC10CT101 | Т радиального подшипника БН со стороны турбопривода
1522 | 30LAC10CT102 | Т сегмента упорного подшипника БН со стороны вр.торца гл.корпуса
1523 | 30LAC10CT103 | Т сегмента упорного подшипника БН со стороны вр.торца гл.корпуса
1524 | 30LAC10CT104 | Т радиального подшипника БН со стороны вр.торца гл.корпуса
1525 | 30LAC20CT001 | Т жидкости в обратном тр-де контура циркуляции от торцевого уплотнения пит. насоса со стороны нагнетания
1526 | 30LAC20CT002 | Т жидкости в обратном тр-де контура циркуляции от торцевого уплотнения пит. насоса со стороны всасывания
1527 | 30LAC20CT101 | Т сегмента упорного подшипника пит. насоса со стороны нагнетания
1528 | 30LAC20CT102 | Т радиального подшипника пит. насоса со стороны нагнетания
1529 | 30LAC20CT103 | Т сегмента упорного подшипника пит. насоса со стороны нагнетания
1530 | 30LAC20CT104 | Т радиального подшипника пит. насоса со стороны всасывания
1531 | 30LAC21CT101 | Т наружного корпуса пит. насоса со стороны всасывания сверху
1532 | 30LAC21CT102 | Т наружного корпуса пит. насоса со стороны нагнетания сверху
1533 | 30LAC22CT101 | Т наружного корпуса пит. насоса со стороны всасывания снизу
1534 | 30LAC22CT102 | Т наружного корпуса пит. насоса со стороны нагнетания снизу
1535 | 30LAC10CT501 | Т масла упорного подшипника БН со стороны вр.торца гл.корпуса
1536 | 30LAC10CT502 | Т масла радиального подшипника БН со стороны вр.торца гл.корпуса
1537 | 30LAC10CT503 | Т масла радиального подшипника БН со стороны турбопривода
1538 | 30LAC10CT504 | Т жидкости в обратном тр-де контура циркуляции от торцевого уплотнения БН со стороны вр.торца гл.корпуса
1539 | 30LAC10CT505 | Т жидкости в обратном тр-де контура циркуляции от торцевого уплотнения БН со стороны турбопривода
1540 | 30LAC20CT501 | Т масла радиального подшипника пит. насоса со стороны нагнетания
1541 | 30LAC20CT502 | Т масла радиального подшипника пит. насоса со стороны всасывания
1542 | 30LAC20CT503 | Т жидкости в обратном тр-де контура циркуляции от торцевого уплотнения пит. насоса со стороны нагнетания
1543 | 30LAC20CT504 | Т жидкости в обратном тр-де контура циркуляции от торцевого уплотнения пит. насоса со стороны всасывания
1544 | 30LAC20CT505 | Т масла упорного подшипника пит. насоса со стороны нагнетания
1545 | 30LAC20CY001 | Вибрация корпуса, корпус подшипника пит. насоса со стороны нагнетания
1546 | 30LAC20CY002 | Вибрация корпуса, корпус подшипника пит. насоса со стороны нагнетания
1547 | 30LAC20CY003 | Вибрация корпуса, корпус подшипника пит. насоса со стороны всасывания
1548 | 30LAC20CY004 | Вибрация корпуса, корпус подшипника пит. насоса со стороны всасывания
ФТУ №38. Питательный и бустерный насосы "Б"
1549 | 30LAB03CP001 | Измерение ΔР на приемном сетчатом фильтре перед бустерным насосом
1550 | 30LAB04CP001 | Измерение ΔР на приемном сетчатом фильтре перед бустерным насосом
1551 | 30LAB60CP001 | Измерение ΔР на приемном сетчатом фильтре перед пит. насосом
1552 | 30LAC50CP001 | Измерение ΔР на фильтре цирк. тр-да от корпуса уплотнения к радиатору торцевого уплотнения БН со стороны вр.торца гл.корпуса
1553 | 30LAC50CP002 | Измерение ΔР на фильтре цирк. тр-да от корпуса уплотнения к радиатору торцевого уплотнения БН со стороны турбопривода
1554 | 30LAC60CP003 | Измерение ΔР на фильтре цирк. тр-да от корпуса уплотнения к радиатору торцевого уплотнения со стороны всаса пит. насоса
1555 | 30LAC60CP004 | Измерение ΔР на фильтре цирк. тр-да от корпуса уплотнения к радиатору торцевого уплотнения со стороны напора пит. насоса
1556 | 30LAC50CP005 | Р перед всасывающим патрубком БН
1557 | 30LAC50CP006 | Р на нагнетательном патрубке БН
1558 | 30LAC60CP005 | Р перед всасывающим патрубком пит. насоса
1559 | 30LAC60CP006 | Р на нагнетательном патрубке пит. насоса
1560 | 30LAC60CP007 | Р на патрубке отбора 2-й ст. пит. насоса
1561 | 30LAC60CP008 | Р жидкости в разгрузочном тр-де пит. насоса
1562 | 30LAV50CP001 | Р масла в подающем маслопроводе к бустерному насосу
1563 | 30LAV50CP002 | Р масла в подающем маслопроводе к бустерному насосу
1564 | 30LAV60CP001 | Р масла в подающем маслопроводе к питательному насосу
1565 | 30LAV60CP002 | Р масла в подающем маслопроводе к питательному насосу
1566 | 30LAC50CT001 | Т жидкости в обратном тр-де контура циркуляции от торцевого уплотнения БН со стороны турбопривода
1567 | 30LAC50CT002 | Т жидкости в обратном тр-де контура циркуляции от торцевого уплотнения БН со стороны вр.торца гл.корпуса
1568 | 30LAC50CT501 | Т радиального подшипника БН со стороны турбопривода
1569 | 30LAC50CT502 | Т сегмента упорного подшипника БН со стороны вр.торца гл.корпуса
1570 | 30LAC50CT503 | Т сегмента упорного подшипника БН со стороны вр.торца гл.корпуса
1571 | 30LAC50CT504 | Т радиального подшипника БН со стороны вр.торца гл.корпуса
1572 | 30LAC60CT001 | Т жидкости в обратном тр-де контура циркуляции от торцевого уплотнения пит. насоса со стороны нагнетания
1573 | 30LAC60CT002 | Т жидкости в обратном тр-де контура циркуляции от торцевого уплотнения пит. насоса со стороны всасывания
1574 | 30LAC60CT501 | Т сегмента упорного подшипника пит. насоса со стороны нагнетания
1575 | 30LAC60CT502 | Т радиального подшипника пит. насоса со стороны нагнетания
1576 | 30LAC60CT503 | Т сегмента упорного подшипника пит. насоса со стороны нагнетания
1577 | 30LAC60CT504 | Т радиального подшипника пит. насоса со стороны всасывания
1578 | 30LAC61CT501 | Т наружного корпуса пит. насоса со стороны всасывания сверху
1579 | 30LAC61CT502 | Т наружного корпуса пит. насоса со стороны нагнетания сверху
1580 | 30LAC62CT501 | Т наружного корпуса пит. насоса со стороны всасывания снизу
1581 | 30LAC62CT502 | Т наружного корпуса пит. насоса со стороны нагнетания снизу
1582 | 30LAC50CT501 | Т масла упорного подшипника БН со стороны вр.торца гл.корпуса
1583 | 30LAC50CT502 | Т масла радиального подшипника БН со стороны вр.торца гл.корпуса
1584 | 30LAC50CT503 | Т масла радиального подшипника БН со стороны турбопривода
1585 | 30LAC50CT504 | Т жидкости в обратном тр-де контура циркуляции от торцевого уплотнения БН со стороны вр.торца гл.корпуса
1586 | 30LAC50CT505 | Т жидкости в обратном тр-де контура циркуляции от торцевого уплотнения БН со стороны турбопривода
1587 | 30LAC60CT501 | Т масла радиального подшипника пит. насоса со стороны нагнетания
1588 | 30LAC60CT502 | Т масла радиального подшипника пит. насоса со стороны всасывания
1589 | 30LAC60CT503 | Т жидкости в обратном тр-де контура циркуляции от торцевого уплотнения пит. насоса со стороны нагнетания
1590 | 30LAC60CT504 | Т жидкости в обратном тр-де контура циркуляции от торцевого уплотнения пит. насоса со стороны всасывания
1591 | 30LAC60CT505 | Т масла упорного подшипника пит. насоса со стороны нагнетания
1592 | 30LAC60CY001 | Вибрация корпуса, корпус подшипника пит. насоса со стороны нагнетания
1593 | 30LAC60CY002 | Вибрация корпуса, корпус подшипника пит. насоса со стороны нагнетания
1594 | 30LAC60CY003 | Вибрация корпуса, корпус подшипника пит. насоса со стороны всасывания
1595 | 30LAC60CY004 | Вибрация корпуса, корпус подшипника пит. насоса со стороны всасывания
ФТУ №39. Система УВГ
1596 | 30MKW01CL051 | Высокий Н масла в баке
1597 | 30MKW01CL052 | Низкий Н масла в баке
1598 | 30MKW02CP001 | Р масла на напоре насоса
1599 | 30MKW03CPQ01 | Р масла на напоре насоса
1600 | 30MKW04CP001 | Р масла на напоре насоса
1601 | 30MKW10CT001 | Т масла на входе в маслоохладители
1602 | 30PAC69CT001 | Т охл. воды на входе в МО
1603 | 30РАС69СТ002 | Т охл. воды на выходе из МО
1604 | 30РАС69СТ003 | Т охл. воды на входе в МО
1605 | 30PAC69CT004 | Т охл. воды на выходе из МО
1606 | 30MKW15CT001 | Т масла на выходе из МО
1607 | 30MKW16CP001 | ΔР масла на фильтрах
1608 | 30MKW30CP001 | Р масла после фильтров
1609 | 30MKW30CP002 | Р масла после фильтров
1610 | 30MKW30CP003 | Р масла после фильтров
1611 | 30MKW30CP004 | Р масла после РПД
1612 | 30MKW30CP005 | Р масла на входе в уплотнение сторона возбудителя
1613 | 30MKW30CP006 | Перепаддавления «масло-водород» (сторона возбудителя)
1614 | 30MKW30CT001 | Т масла на входе в
1615 | 30MKW30CT002 | Т масла на выходе из
1616 | 30MKW60CP001 | Р масла на входе в уплотнение сторона турбины
1617 | 30MKW60CP002 | ΔР «масло-водород» (сторона турбины)
1618 | 30MKW60CP003 | Р масла после РПД
1619 | 30MKW60CT001 | Т масла на входе в
1620 | 30MKW60CT002 | Т масла на выходе из
1621 | 30MKW65CL051 | Высокий Н масла в затворе
1622 | 30MKW65CL052 | Низкий Н масла в затворе
1623 | 30MKW67CL051 | Высокий Н масла в затворе
1624 | 30MKW67CL052 | Низкий Н масла в затворе
1625 | 30MKW81CL051 | Высокий Н масла в
1626 | 30MKW81CL052 | Высокий Н масла в
1627 | 30MKW81CL053 | Низкий Н масла в демпферном
1628 | 30MKW81CL054 | Низкий Н масла в демпферном
1629 | 30MKW84CL051 | Высокий Н масла в
1630 | 30MKW84CL052 | Высокий Н масла в
1631 | 30MKW84CL053 | Низкий Н масла в демпферном
1632 | 30MKW84CL054 | Низкий Н масла в демпферном баке
ФТУ №40. Система охлаждения статора генератора
1633 | 30MKF01CL001 | Н дистиллята в баке
1634 | 30MKF02CP001 | Р дистиллята на напоре насоса охлаждения статора
1635 | 30MKF03CP001 | Р дистиллята на напоре насоса охлаждения статора
1636 | 30MKF04CP001 | Р азотной подушки в баке
1637 | 30MKF07CP001 | ΔР на фильтре подпитки бака
1638 | 30MKF07CP002 | Р дистиллята на линии подпитки бака водяного
1639 | 30MKF12CT001 | Т дистиллята на входе в теплообменник
1640 | 30MKF12CT002 | Т дистиллята на выходе из теплообменника
1641 | 30MKF12CT003 | Т охл. воды на входе в теплообменник
1642 | 30MKF12CT004 | Т охл. воды на выходе из теплообменника
1643 | 30MKF13CT001 | Т дистиллята на входе в теплообменник
1644 | 30MKF13CT002 | Т дистиллята на выходе из теплообменника
1645 | 30MKF13CT003 | Т охл. воды на входе в теплообменник
1646 | 30MKF13CT004 | Т охл. воды на выходе из теплообменника
1647 | 30MKF21CP001 | ΔР дистиллята на фильтре
1648 | 30MKF22CP001 | ΔР дистиллята на фильтре
1649 | 30MKF23CQ003 | Содержание кислорода в дистилляте
1650 | 30MKF30CF001 | Q дистиллята на обмотку статора
1651 | 30MKF30CF002 | Q дистиллята ка обмотку
1652 | 30MKF30CF003 | Q дистиллята на обмотку статора
1653 | 30MKF30CP001 | Р дистиллята после фильтров
1654 | 30MKF30CP002 | Р дистиллята после фильтров
1655 | 30MKF30CP003 | Р дистиллята после фильтров
1656 | 30MKF30CP004 | Р дистиллята на входе в обмотку статора
1657 | 30MKF30CT001 | Т дистиллята на входе в o6motkv статора
1658 | 30MKF30CT002 | Т дистиллята на входе в обмотку статора
1659 | 30MKF31CF001 | Q дистиллята через ионообменные Фильтры
1660 | 30MKF31CP001 | ΔР на водяном фильтре
1661 | 30MKF31CP002 | ΔР на ионообменном фильтре
1662 | 30MKF32CP001 | ΔР на ионообменном фильтре
1663 | 30MKF35CQ005 | Удельная электрическая проводимость дистиллята
1664 | 30MKF36CG001 | Величина pH дистиллята (на обмотку статора)
1665 | 30MKF40CP001 | Р дистиллята на выходе из обмотки статора
1666 | 30MKF40CT001 | Т дистиллята на выходе из обмотки статора
1667 | 30MKF40CT002 | Т дистиллята на выходе из обмотки статора
1668 | 30MKF45CQ008 | Содержание водорода в газовой ловушке
1669 | 30MKF54CF001 | Q дистиллята через тиристорный преобразователь
1670 | 30MKF54CF002 | Q дистиллята через тиристорный преобразователь
1671 | 30MKF54CF003 | Q дистиллята через тиристорный преобразователь
1672 | 30MKF50CP051 | Р дистиллята на выходе в тиристорную секцию
1673 | 30MKF50CT051 | Т дистиллята на выходе в тиристорную секцию
1674 | 30MKF50CT052 | Т дистиллята на выходе в тиристорную секцию
1675 | 30MKF60CF001 | Q дистиллята на входе в нажимное кольцо (сторона возбудителя)
1676 | 30MKF60CP001 | Р дистиллята на входе в нажимное кольцо (сторона возбудителя)
1677 | 30MKF61CT001 | Т дистиллята на выходе из нажимного кольца (сторона возбудителя)
1678 | 30MKF61CT002 | Т дистиллята на выходе из нажимного кольца (сторона возбудителя)
1679 | 30MKF62CF001 | Q дистиллята на входе в нажимное кольцо (сторона турбины)
1680 | 30MKF62CP001 | Р дистиллята на входе в нажимное кольцо (сторона турбины)
1681 | 30MKF63CT001 | Т дистиллята на выходе из нажимного кольца (сторона турбины)
1682 | 30MKF63CT002 | Т дистиллята на выходе из нажимного кольца (сторона турбины)
ФТУ №41. Береговая насосная станция
1683 | 01UQA10CT001 | Т воздуха в помещении БНС
1684 | 01UQA10CT501 | Т воздуха в помещении БНС
1685 | 30PAA10CT001 | Т охл. воды к ЦН агрегату
1686 | 30PAA10CT002 | Т охл. воды за МО верхней крестовины эл.дв. ЦН
1687 | 30PAA10CT003 | Т охл. воды за МО нижней крестовины эл.дв. ЦН
1688 | 30PAA10CT004 | Т охл. воды за ВОми эл.дв. ЦН
1689 | 30PAA10CT005 | Т охл. воды за подшипниками ЦН
1690 | 30PAA50CT001 | Т охл. воды к ЦН агрегату
1691 | 30PAA50CT002 | Т охл. воды за МО верхней крестовины эл.дв. ЦН
1692 | 30PAA50CT003 | Т охл. воды за МО нижней крестовины эл.дв. ЦН
1693 | 30PAA50CT004 | Т охл. воды за ВОми эл.дв. ЦН
1694 | 30PAA50CT005 | Т охл. воды за подшипниками ЦН
1695 | 30PAC10CT001 | Т воздуха на входе в воздухоохладитель эл.дв. ЦН
1696 | 30PAC10CT002 | Т воздуха на входе в воздухоохладитель эл.дв. ЦН
1697 | 30PAC10CT003 | Т воздуха на выходе из ВО элеткродвигателя ЦН
1698 | 30PAC10CT004 | Т воздуха на выходе из ВО элеткродвигателя ЦН
1699 | 30PAC10CT005 | Т воздуха на выходе из ВО элеткродвигателя ЦН
1700 | 30PAC10CT006 | Т воздуха на выходе из ВО элеткродвигателя ЦН
1701 | 30PAC10CT101 | Т обмотки статора эл.дв. ЦН, Фазы V, W (U,V)
1702 | 30PAC10CT102 | Т обмотки статора эл.дв. ЦН, Фаза V (U,W)
1703 | 30PAC10CT103 | Т обмотки статора эл.дв. ЦН, Фазаы U, W (U,V)
1704 | 30PAC10CT104 | Т обмотки статора эл.дв. ЦН, Фаза U (U,V)
1705 | 30PAC10CT105 | Т обмотки статора эл.дв. ЦН, Фазы U, V (U,V)
1706 | 30PAC10CT106 | Т обмотки статора эл.дв. ЦН, Фаза W (V, W)
1707 | 30PAC10CT107 | Т сердечника статора эл.дв. ЦН, Фаза V (V)
1708 | 30PAC10CT108 | Т сердечника статора эл.дв. ЦН, Фаза U (W)
1709 | 30PAC10CT109 | Т сердечника статора эл.дв. ЦН, Фаза W (U)
1710 | 30PAC10CT110 | Т сегментов верхнего направляющего подщипника эл.дв. ЦН
1711 | 30PAC10CT111 | Т сегментов верхнего направляющего подщипника эл.дв. ЦН
1712 | 30PAC10CT112 | Т сегментов верхнего направляющего подщипника эл.дв. ЦН
1713 | 30PAC10CT113 | Т сегментов подпятника эл.дв. ЦН
1714 | 30PAC10CT114 | Т сегментов подпятника эл.дв. ЦН
1715 | 30PAC10CT115 | Т сегментов подпятника эл.дв. ЦН
1716 | 30PAC10CT116 | Т сегментов нижнего направляющего подщипника эл.дв. ЦН
1717 | 30PAC10CT117 | Т сегментов нижнего направляющего подщипника эл.дв. ЦН
1718 | 30PAC10CT118 | Т сегментов нижнего направляющего подщипника эл.дв. ЦН
1719 | 30PAC50CT001 | Т воздуха на входе в воздухоохладитель эл.дв. ЦН
1720 | 30PAC50CT002 | Т воздуха на входе в воздухоохладитель эл.дв. ЦН
1721 | 30PAC50CT003 | Т воздуха на выходе из ВО элеткродвигателя ЦН
1722 | 30PAC50CT004 | Т воздуха на выходе из ВО элеткродвигателя ЦН
1723 | 30PAC50CT005 | Т воздуха на выходе из ВО элеткродвигателя ЦН
1724 | 30PAC50CT006 | Т воздуха на выходе из ВО элеткродвигателя ЦН
1725 | 30PAC50CT101 | Т обмотки статора эл.дв. ЦН, Фазы V, W (U,V)
1726 | 30PAC50CT102 | Т обмотки статора эл.дв. ЦН, Фаза V (U,W)
1727 | 30PAC50CT103 | Т обмотки статора эл.дв. ЦН, Фазаы U, W (U,V)
1728 | 30PAC50CT104 | Т обмотки статора эл.дв. ЦН, Фаза U (U,V)
1729 | 30PAC50CT105 | Т обмотки статора эл.дв. ЦН, Фазы U, V (U,V)
1730 | 30PAC50CT106 | Т обмотки статора эл.дв. ЦН, Фаза W (V, W)
1731 | 30PAC50CT107 | Т сердечника статора эл.дв. ЦН, Фаза V (V)
1732 | 30PAC50CT108 | Т сердечника статора эл.дв. ЦН, Фаза U (W)
1733 | 30PAC50CT109 | Т сердечника статора эл.дв. ЦН, Фаза W (U)
1734 | 30PAC50CT110 | Т сегментов верхнего направляющего подщипника эл.дв. ЦН
1735 | 30PAC50CT111 | Т сегментов верхнего направляющего подщипника эл.дв. ЦН
1736 | 30PAC50CT112 | Т сегментов верхнего направляющего подщипника эл.дв. ЦН
1737 | 30PAC50CT113 | Т сегментов подпятника эл.дв. ЦН
1738 | 30PAC50CT114 | Т сегментов подпятника эл.дв. ЦН
1739 | 30PAC50CT115 | Т сегментов подпятника эл.дв. ЦН
1740 | 30PAC50CT116 | Т сегментов нижнего направляющего подщипника эл.дв. ЦН
1741 | 30PAC50CT117 | Т сегментов нижнего направляющего подщипника эл.дв. ЦН
1742 | 30PAC50CT118 | Т сегментов нижнего направляющего подщипника эл.дв. ЦН
1743 | 00PAA33CP001 | Р на напоре насоса промывки сеток
1744 | 00PAA33CP002 | Р в общем тр-де за насосами промывки сеток
1745 | 00PAA33CP003 | ΔР на фильтре промывочной воды
1746 | 00PAA33CP501 | Р на всасе насоса промывки сетки
1747 | 00PAA33CP502 | Р на напоре насоса промывки сеток
1748 | 00PAA33CP503 | Р в общем тр-де за насосами промывки сеток
1749 | 00PAA33CP504 | ΔР на фильтре промывочной воды
1750 | 00PAA33CP601 | ΔР на фильтре промывочной воды
1751 | 00PAA34CP001 | Р на напоре насоса промывки сеток
1752 | 00PAA34CP501 | Р на всасе насоса промывки сетки
1753 | 00PAA34CP502 | Р на напоре насоса промывки сеток
1754 | 00PAB45CP001 | Р на напоре ДН
1755 | 00PAB45CP501 | Р на всасе ДН
1756 | 00PAB45CP502 | Р на напоре ДН
1757 | 00PAB46CP001 | Р на напоре ДН
1758 | 00PAB46CP501 | Р на всасе ДН
1759 | 00PAB46CP502 | Р на напоре ДН
1760 | 30PAA10CP001 | Р охл. воды к ЦН агрегату
1761 | 30PAA10CP002 | Р охл. воды к ВОм эл.дв. ЦН
1762 | 30PAA10CP003 | Р охл. воды к МО верхней крестовины эл.дв. ЦН
1763 | 30PAA10CP004 | Р охл. воды к МО нижней крестовины эл.дв. ЦН
1764 | 30PAA10CP501 | Р охл. воды к ЦН агрегату
1765 | 30PAA10CP502 | Р охл. воды к ВОм эл.дв. ЦН
1766 | 30PAA10CP503 | Р охл. воды к МО верхней крестовины эл.дв. ЦН
1767 | 30PAA10CP504 | Р охл. воды к МО нижней крестовины эл.дв. ЦН
1768 | 30PAA11CP001 | Р воды на промывку водоочистной вращающейся сетки
1769 | 30PAA11CP501 | Р воды на промывку водоочистной вращающейся сетки
1770 | 30PAA12CP001 | Р воды на промывку водоочистной вращающейся сетки
1771 | 30PAA12CP501 | Р воды на промывку водоочистной вразающейся сетки
1772 | 30PAA50CP001 | Р охл. воды к ЦН агрегату
1773 | 30PAA50CP002 | Р охл. воды к ВОм эл.дв. ЦН
1774 | 30PAA50CP003 | Р охл. воды к МО верхней крестовины эл.дв. ЦН
1775 | 30PAA50CP004 | Р охл. воды к МО нижней крестовины эл.дв. ЦН
1776 | 30PAA50CP501 | Р охл. воды к ЦН агрегату
1777 | 30PAA50CP502 | Р охл. воды к ВОм эл.дв. ЦН
1778 | 30PAA50CP503 | Р охл. воды к МО верхней крестовины эл.дв. ЦН
1779 | 30PAA50CP504 | Р охл. воды к МО нижней крестовины эл.дв. ЦН
1780 | 30PAA51CP001 | Р воды на промывку водоочистной врщающейся сетки
1781 | 30PAA51CP501 | Р воды на промывку водоочистной врщающейся сетки
1782 | 30PAA52CP001 | Р воды на промывку водоочистной вращающейся сетки
1783 | 30PAA52CP501 | Р воды на промывку водоочистной врщающейся сетки
1784 | 30PAB10CP001 | Р на напоре ЦН
1785 | 30PAB10CP501 | Р на напоре ЦН
1786 | 30PAB50CP001 | Р на напоре ЦН
1787 | 30PAB50CP501 | Р на напоре ЦН
1788 | 00PAB40CL001 | Н воды в дренажном приямке
1789 | 30PAB10CL001 | Н воды во всасывающей камере ЦН
1790 | 30PAB13CL601 | ΔН воды на водоочистной вращающейся сетке
1791 | 30PAB13CL602 | ΔН воды на водоочистной вращающейся сетке
1792 | 30PAB14CL601 | ΔН воды на водоочистной вращающейся сетке
1793 | 30PAB14CL602 | ΔН воды на водоочистной вращающейся сетке
1794 | 30PAB50CL001 | Н воды во всасывающей камере ЦН
1795 | 30PAB53CL601 | ΔН воды на водоочистной вращающейся сетке
1796 | 30PAB53CL602 | ΔН воды на водоочистной вращающейся сетке
1797 | 30PAB54CL601 | ΔН воды на водоочистной вращающейся сетке
1798 | 30PAB54CL602 | ΔН воды на водоочистной вращающейся сетке
1799 | 30PAC10CL601 | Н масла в маслованне верхней крестовины эл.дв. ЦН
1800 | 30PAC10CL602 | Н масла в маслованне нижней крестовины эл.дв. ЦН
1801 | 30PAC50CL601 | Н масла в маслованне верхней крестовины эл.дв. ЦН
1802 | 30PAC50CL602 | Н масла в маслованне нижней крестовины эл.дв. ЦН
1803 | 30PAA10CF601 | Q охл. воды через МО верхней крестовины эл.дв. ЦН
1804 | 30PAA10CF602 | Q охл. воды через МО нижней крестовины эл.дв. ЦН
1805 | 30PAA10CF603 | Q охл. воды через подщипники ЦН
1806 | 30PAA50CF601 | Q охл. воды через МО верхней крестовины эл.дв. ЦН
1807 | 30PAA50CF602 | Q охл. воды через МО нижней крестовины эл.дв. ЦН
1808 | 30PAA50CF603 | Q охл. воды через подщипники ЦН
1809 | 30PAB10CF001 | Q цирк. воды на охл. осн. и вспомогательного оборудования
1810 | 30PAB50CF001 | Q цирк. воды на охл. осн. и вспомогательного оборудования