## Лот №1
Лот №1 | Смоленская ГРЭС
№ п/п | Наименование НЕ | Полное описание | Марка, типоразмер и т.п. | Гост, ТУ | Кол-во
1 | 3 | 4 | 5 | 6 | 10
1 | Вилка K296011 Banana тип 4(изолятор красный) | Вилка K296011 Banana тип 4(изолятор красный) | K296011, Вилка K296011 Banana тип 4(изолятор красный) | НД Производителя | 20 шт
2 | Вилка K296011 Banana тип 4(изолятор черный) | Вилка K296011 Banana тип 4(изолятор черный) | K296011, Вилка K296011 Banana тип 4(изолятор черный) | НД Производителя | 2 упак.
3 | Зажим AG-030(красный изолятор) | Зажим AG-030(красный изолятор) | AG-030, Зажим AG-030(красный изолятор) | НД Производителя | 40 шт
4 | Клемма TYRI-2-4(изолятор красный) | Клемма типа "U" круглая TYRI-2-4(изолятор красный) | TYRI-2-4, Клемма типа "U" круглая TYRI-2-4(изолятор красный) | НД Производителя | 20 шт
5 | Клемма TYRI-2-4(изолятор синий) | Клемма типа "U" круглая TYRI-2-4(изолятор синий) | TYRI-2-4, Клемма типа "U" круглая TYRI-2-4(изолятор синий) | НД Производителя | 20 шт
6 | Клемма TYRI-2-5(изолятор красный) | Клемма типа "U" круглая TYRI-2-5(изолятор красный) | TYRI-2-5, Клемма типа "U" круглая TYRI-2-5(изолятор красный) | НД Производителя | 20 шт
7 | Клемма TYRI-2-5(изолятор синий) | Клемма типа "U" круглая TYRI-2-5(изолятор синий) | TYRI-2-5, Клемма типа "U" круглая TYRI-2-5(изолятор синий) | НД Производителя | 20 шт
8 | Клемма TYRI-2-6(изолятор красный) | Клемма типа "U" круглая TYRI-2-6(изолятор красный) | TYRI-2-6, Клемма типа "U" круглая TYRI-2-6(изолятор красный) | НД Производителя | 20 шт
9 | Клемма TYRI-2-6(изолятор синий) | Клемма типа "U" круглая TYRI-2-6(изолятор синий) | TYRI-2-6, Клемма типа "U" круглая TYRI-2-6(изолятор синий) | НД Производителя | 20 шт
Сроки поставки: | 01.11.2015-01.09.2016
Адрес доставки: | Филиал «Смоленская ГРЭС» ОАО «Э.ОН Россия», РФ, 216239, Смоленская область, Духовщинский район, п. Озерный

## Лот №2
Лот №2 | Смоленская ГРЭС
№ п/п | Наименование НЕ | Полное описание | Марка, типоразмер и т.п. | Гост, ТУ | Кол-во
1 | 3 | 4 | 5 | 6 | 10
1 | Предохранитель S1014 2А | Предохранитель S1014 2А | S1014 | НД Производителя | 50 шт
2 | Предохранитель S1014 3,15А | Предохранитель S1014 3,15А | S1014 | НД Производителя | 50 шт
Сроки поставки: | 01.11.2015-12.09.2016
Адрес доставки: | Филиал «Смоленская ГРЭС» ОАО «Э.ОН Россия», РФ, 216239, Смоленская область, Духовщинский район, п. Озерный

## Лот №3
Лот №3 | Шатурская ГРЭС
№ п/п | Наименование НЕ | Полное описание | Марка, типоразмер и т.п. | Гост, ТУ | Технические характеристики |  |  | Кол-во
[5 empty] | Параметр | Ед. изм. | Значение
1 | 3 | 4 | 5 | 6 | 7 | 8 | 9 | 10
1 | Выключатель ВА66-29-14УХЛ3 16А | Выключатель автоматический однополюсный ВА66-29-14УХЛ3 16А | ВА66-29-14УХЛ3 16А | НД производителя | Серия |  | ВА66 | 20 шт
[5 empty] | Тип характеристики/кратности тока срабатывания защиты |  | K
[5 empty] | Тип расцепителя тока |  | тепловой и электромагнитный
[5 empty] | Номинальный ток выключателя |  | 16А
[5 empty] | Предельная отключающая способность | кА | 0
2 | Выключатель ВА66-29-14УХЛ3 25А | Выключатель автоматический однополюсный ВА66-29-14УХЛ3 25А | ВА66-29-14УХЛ3 25А | НД производителя | Предельная отключающая способность | кА | 0 | 20 шт
[5 empty] | Тип расцепителя тока |  | тепловой и электромагнитный
[5 empty] | Тип характеристики/кратности тока срабатывания защиты |  | K
[5 empty] | Номинальный ток выключателя |  | 25А
[5 empty] | Серия |  | ВА66
3 | Выключатель автоматический АП-50 3МТ 6,3 А | Выключатель автоматический АП 50 3МТ отс.10Iн 6,3 А 3-х полюсный | АП-50 3МТ | ТУ16.522.066-78 | Тип расцепителя тока |  | - | 6 шт
[5 empty] | Номинальный ток выключателя |  | 6,3А
[5 empty] | Количество полюсов |  | 3
[5 empty] | Предельная отключающая способность | кА | 0
4 | Выключатель ВА57-31-340010-20УХЛ3 25А 400А | Выключатель автоматический трехполюсный с тепловым и электромагнитным максимальными расцепителями тока стационарного исполнения с ручным приводом ВА57-31-340010-20УХЛ3 номинальный ток 100А до 690В ток расцепителя короткого замыкания и перегрузки 25А уставка электромагнитного расцепителя 400А IP20 |  | ТУ 3422-039-05758109-2008 | Тип расцепителя тока |  | тепловой и электромагнитный | 3 шт
[5 empty] | Степень защиты |  | IP20
[5 empty] | Серия |  | 57
[5 empty] | Количество полюсов |  | трехполюсный
[5 empty] | Номинальный ток выключателя |  | 100
5 | Выключатель ВА57-31-340010-20УХЛ3 16А 400А | Выключатель автоматический трехполюсный с тепловым и электромагнитным максимальными расцепителями тока стационарного исполнения с ручным приводом ВА57-31-340010-20УХЛ3 номинальный ток 100А до 690В ток расцепителя короткого замыкания и перегрузки 16А уставка электромагнитного расцепителя 400А IP20 | ВА57-31-340010-20УХЛ3 | ТУ 3422-039-05758109-2008 | Тип расцепителя тока |  | тепловой и электромагнитный | 3 шт
[5 empty] | Степень защиты |  | IP20
[5 empty] | Серия |  | 57
[5 empty] | Количество полюсов |  | трехполюсный
[5 empty] | Номинальный ток выключателя |  | 100
6 | Предохранитель ПН2-100 100А-У3 | Предохранитель силовой плавкий ПН2 габарит плавкой вставки 100 на номинальный ток 100А напряжением 380/220В климатического исполнения У3 | ПН2-100 | ТУ 3424-050-05758109-2009 |  |  |  | 65 шт
7 | Предохранитель ПН2-250 250А-У3 | Предохранитель силовой плавкий ПН2 габарит плавкой вставки 250 на номинальный ток 250А напряжением 380/220В климатического исполнения У3 | ПН2-250 | ТУ 3424-050-05758109-2009 |  |  |  | 65 шт
8 | Предохранитель разборный ПР-2-100 500В | Предохранитель разборный ПР-2-100 500В |  | НД Производителя |  |  |  | 30 шт
9 | Фотосенсор LХР-03 25А | Фотосенсор электронный для включения освещения LХР-03 номинальный ток 25А источник питания 220-240В частота тока 50-60Гц максимальная нагрузка 5500Вт тип коммутирующего устройства реле рабочий уровень освещенности включение/отключение 2Люкс/100Люкс регулируемое степень защиты IP44 | LХР-03 | НД Производителя | Номинальная сила тока |  | 25 | 10 шт
[5 empty] | Тип(серия) |  | Фотореле переменного тока
[5 empty] | Число и исполнение контактов |  | нет
[5 empty] | Время выдержки |  | нет
[5 empty] | Номинальное напряжение |  | 220
[5 empty] | Род тока |  | переменного тока
10 | Контактор КТ 127-Э | Контактор КТ 127-Э для трактора Б-10М | КТ 127-Э | НД Производителя |  |  |  | 2 шт
11 | Пускатель ПМА-4100УХЛ4Б 380В 2з+2р | Пускатель электромагнитный нереверсивный переменного тока ПМА-4100УХЛ4Б 63А IP00 напряжение в цепи включающей катушки 380В 2 замыкающих и 2 размыкающих дополнительных контакта | ПМА-4100УХЛ4Б 380В | НД Производителя |  |  |  | 5 шт
12 | Пускатель электромагнитный ПМЛ-1100Б, 380В 10А 1но | Пускатель электромагнитный ПМЛ-1100Б, 380В 10А 1но |  | НД Производителя |  |  |  | 10 шт
13 | Пускатель ПМА-5100УХЛ4Б 220В 2з+2р | Пускатель электромагнитный нереверсивный переменного тока ПМА-5100УХЛ4Б 100А IP00 напряжение в цепи включающей катушки 220В 2 замыкающих и 2 размыкающих дополнительных контакта | ПМА-5100УХЛ4Б 220В | НД Производителя |  |  |  | 5 шт
14 | Пускатель ПАЕ-512 380В | Пускатель электромагнитный ПАЕ-512 380В | ПАЕ-512 | НД Производителя |  |  |  | 2 шт
15 | Кнопка AE-22 "Грибок" | Кнопка AE-22 "Грибок" с фиксацией Красная 1р+1з | AE-22 | ТУ 3428-001-18461115-2004 |  |  |  | 25 шт
16 | Кнопка PPBB-30N пуск-стоп | Кнопка PPBB-30N пуск-стоп с подсветкой неон | PPBB-30N | ТУ 3428-001-18461115-2004 |  |  |  | 10 шт
17 | Кнопка ПКЕ-222/1 | Кнопка управления электр.ПКЕ-222/1 |  | НД Производителя |  |  |  | 25 шт
18 | Кнопка ANE22 ИЭК арт.BBG40-ANE-K04 | Кнопка ANE22 ИЭК артикул BBG40-ANE-K04 неон/240В 1з+1р номинальное напряжение 380/220В номинальный ток до 10А степенью защиты IP40 | BBG40-ANE-K04 | РОСС СN.АЯ46.В46701 |  |  |  | 25 шт
19 | Приставка ПКЛ-22О4А | Приставка контактная 2з+2р ПКЛ-22О4А 660В IP00 | ПКЛ-22О4А | НД Производителя |  |  |  | 10 шт
20 | Шкаф ШКБВ Б-832 | Шкаф ШКБВ Б-832 | ШКБВ Б-832 | НД Производителя |  |  |  | 1 шт
21 | Жгут ТМК-0,1/6,2РС-SR50 | Жгут ТМК-0,1/6,2РС-SR50 для датчика относительной вибрации | ТМК-0,1/6,2РС-SR50 | НД Производителя | Принадлежность к оборудованию |  |  | 4 шт
22 | Жгут ТМК-0,1/15,0РС-SR50 | Жгут ТМК-0,1/15,0РС-SR50 для датчика относительной вибрации | ТМК-0,1/15,0РС-SR50 | НД Производителя | Принадлежность к оборудованию |  |  | 4 шт
23 | Выключатель WAO 65 WILO | Выключатель поплавковый WAO 65 WILO | WAO 65 WILO | НД Производителя | Принадлежность к оборудованию |  |  | 2 шт
24 | Выключатель WA 65 WILO | Выключатель поплавковый WA 65 WILO | WA 65 WILO | НД Производителя | Принадлежность к оборудованию |  |  | 2 шт
25 | Выключатель 14 02-3737-0 | Выключатель 14 02-3737-0 для трактора Б-10М | 14 02-3737-0 | НД Производителя |  |  |  | 1 шт
26 | Выключатель 11.3704.000 | Выключатель кнопочный 11.3704.000 для трактора Т-330 | 11.3704.000 | НД Производителя |  |  |  | 1 шт
27 | Выключатель ВК-317 | Выключатель ВК-317 для включения стартера автодрезины ДГКу-5 | ВК-317 | НД Производителя |  |  |  | 1 шт
Сроки поставки: | 27.11.2015-01.03.2016
Адрес доставки: | Филиал «Шатурская ГРЭС» ОАО «Э.ОН Россия» 140700 г. Шатура, Московская область, Черноозерский проезд, д.5

## Лот №4
Лот №4 | Березовская ГРЭС
№ п/п | Наименование НЕ | Полное описание | Марка, типоразмер и т.п. | Гост, ТУ | Технические характеристики |  |  | Кол-во
[5 empty] | Параметр | Ед. изм. | Значение
1 | 3 | 4 | 5 | 6 | 7 | 8 | 9 | 10
1 | Пускатель ПМЕ-211 220В 1з IP00 | Пускатель нереверсивный постоянного тока ПМЕ 211 25А IP00 напряжение в цепи управляющей катушки 220В комбинация дополнительных контактов 1з | ПМЕ-211 220В 1з | НД Производителя |  |  |  | 42 шт
2 | Корпус UMK-SE 11,25-1 2970442 Phoenix Contact | Корпуса UMK-SE 11,25-1 2970442 Phoenix Contact для электронных устройств | UMK-SE 11,25-1 2970442 | НД Производителя |  |  |  | 6 шт
3 | Выключатель А63-МУ3 220В 0,6А 1,3Jн | Выключатель автоматический однополюсный А63-МУ3 220В в пластмассовом кожухе с электромагнитным расцепителем на 0,6А с отсечкой 1,3Jн | А63-МУ3 | ГОСТ 9098-78 | Номинальный ток выключателя |  | 0.6 | 6 шт
[5 empty] | Тип характеристики/кратности тока срабатывания защиты |  | 1.3
[5 empty] | Серия |  | А63
[5 empty] | Ток расцепителя |  | 40
[5 empty] | Количество полюсов |  | 1
[5 empty] | Тип расцепителя тока |  | М
[5 empty] | Предельная отключающая способность | кА | 2.5
4 | Выключатель АП50Б-3МТУ3 1,6х3,5 | Выключатель автоматический трехполюсный с комбинированным максимальным расцепителем тока(электромагнитный и тепловой) АП50Б-3МТУ3 номинальный ток расцепителя 1,6А уставка по току срабатывания электромагнитных расцепителей 3,5Iн | АП50Б-3МТУ3 | ТУ 16-522.139-78 | Номинальный ток выключателя |  |  | 6 шт
[5 empty] | Тип расцепителя тока |  | тепловой и электромагнитный
[5 empty] | Предельная отключающая способность | кА | 0
[5 empty] | Ток расцепителя |  | 1.6
[5 empty] | Серия |  | АП50Б
[5 empty] | Количество полюсов |  | трехполюсный
5 | Выключатель АП50Б-3МТУ3 2,5х3,5 | Выключатель автоматический трехполюсный АП50Б-3МТУ3 2,5х3,5 степень защиты IP54 тип расцепителя тока тепловой и электромагнитный предельная номинальный ток выключателя 2,5А | АП50Б-3МТУ3 | ТУ 16-522.139-78 | Ток расцепителя |  | 2.5 | 21 шт
[5 empty] | Количество полюсов |  | трехполюсный
[5 empty] | Степень защиты |  | ip54
[5 empty] | Тип расцепителя тока |  | тепловой и электромагнитный
[5 empty] | Предельная отключающая способность | кА | 0.4
[5 empty] | Тип характеристики/кратности тока срабатывания защиты |  | 3.5
[5 empty] | Номинальный ток выключателя |  | 42126
[5 empty] | Серия |  | АП50Б
Сроки поставки: | 01.03.2016-31.03.2016
Адрес доставки: | Филиал «Березовская ГРЭС» ОАО «Э.ОН Россия» 662328, Красноярский край, Шарыповский район, с. Холмогорское, промбаза « Энергетиков», строение 1/15

## Лот №5
Лот №5 | Сургутская ГРЭС-2
№ п/п | Наименование НЕ | Полное описание | Марка, типоразмер и т.п. | Гост, ТУ | Технические характеристики |  |  | Кол-во
[5 empty] | Параметр | Ед. изм. | Значение
1 | 3 | 4 | 5 | 6 | 7 | 8 | 9 | 10
1 | Выключатель Электрон Э16В-УХЛ3 | Электрон Э16В-УХЛ3, 1600А, ~380В; привод электродвигательный; Цепи управления 220В пост.тока | Э16В-УХЛ3 | ТУ 16-522.022.-79 |  | шт |  | 2
2 | Катушка арт.1014655 Контактор 216Ом 4550 витков | Катушка независимого расцепителя артикул 1014655 Контактор к Э-16 Э-06 номинальное напряжение 220В сопротивление 216Ом число витков 4550 диаметр обмоточного провода 0,27мм | арт.1014655 | НД Производителя |  | шт |  | 40
3 | Катушка арт.1014655 Контактор 185Ом 2790 витков | Катушка электромагнита конечного выключателя артикул 1014655 Контактор к Э-06В У3 номинальное напряжение 220В сопротивление 185Ом число витков 2790 диаметр обмоточного провода 0,12мм | арт.1014655 | НД Производителя |  | шт |  | 40
4 | Блок-контакт БК-2 | Блок-контакт БК-2 для АП-50-2МТ-3МТ | БК-2 | ГОСТ 9098-78 | Вид изделия | шт | деталь | 20
[5 empty] | Наименование |  | Блок-контакт
[5 empty] | Чертежный/каталожный номер |  | БК-2
[5 empty] | Принадлежность к оборудованию |  | АП-50-2МТ-3МТ
5 | Блок-контакт Multi 9 OF состояния для С60, С120, DPN N (0,5мод) арт.26924 | Блок-контакт Multi 9 OF состояния для С60, С120, DPN N (0,5мод) арт.26924 | арт.26924 | НД Производителя | Принадлежность к оборудованию | шт | 0 | 80
[5 empty] | Чертежный/каталожный номер |  | арт.26924
[5 empty] | Наименование |  | Блок-контакт
[5 empty] | Вид изделия |  | деталь
6 | Выключатель АП50Б-3МТУ3 10х10 | Выключатель автоматический трехполюсный с комбинированным максимальным расцепителем тока(электромагнитный и тепловой) АП50Б-3МТУ3 номинальный ток расцепителя 10А уставка по току срабатывания электромагнитных расцепителей 10Iн | АП50Б-3МТУ3 | ТУ 16-522.139-78 | Тип расцепителя тока | шт | тепловой и электромагнитный | 36
[5 empty] | Ток расцепителя |  | 10
Номинальный ток выключателя
[5 empty] | Предельная отключающая способность | кА | 0
[5 empty] | Серия |  | АП50Б
[5 empty] | Количество полюсов |  | трехполюсный
Тип характеристики/кратности тока срабатывания защиты
Степень защиты
Торговая марка
7 | Выключатель АП50Б-3МТУ3 10х10 | Выключатель автоматический трехполюсный с комбинированным максимальным расцепителем тока(электромагнитный и тепловой) АП50Б-3МТУ3 номинальный ток расцепителя 10А уставка по току срабатывания электромагнитных расцепителей 10Iн | АП50Б-3МТУ3 | ТУ 16-522.139-78 | Тип расцепителя тока | шт | тепловой и электромагнитный | 2
[5 empty] | Ток расцепителя |  | 10
Номинальный ток выключателя
[5 empty] | Предельная отключающая способность | кА | 0
[5 empty] | Серия |  | АП50Б
[5 empty] | Количество полюсов |  | трехполюсный
Тип характеристики/кратности тока срабатывания защиты
Степень защиты
Торговая марка
8 | Выключатель АП50Б-3МТУ3 50х10 | Выключатель автоматический трехполюсный с комбинированным максимальным расцепителем тока(электромагнитный и тепловой) АП50Б-3МТУ3 номинальный ток расцепителя 50А уставка по току срабатывания электромагнитных расцепителей 10Iн | АП50Б-3МТУ3 | ТУ 16-522.139-78 | Серия | шт | АП50Б | 4
Номинальный ток выключателя
[5 empty] | Тип расцепителя тока |  | тепловой и электромагнитный
Тип характеристики/кратности тока срабатывания защиты
[5 empty] | Предельная отключающая способность | кА | 0
[5 empty] | Ток расцепителя |  | 50
Торговая марка
[5 empty] | Количество полюсов |  | трехполюсный
Степень защиты
9 | Выключатель АП50Б-3МТУ3 6,3х10 | Выключатель автоматический трехполюсный с комбинированным максимальным расцепителем тока(электромагнитный и тепловой) АП50Б-3МТУ3 номинальный ток расцепителя 6,3А уставка по току срабатывания электромагнитных расцепителей 10Iн | АП50Б-3МТУ3 | ТУ 16-522.139-78 | Серия | шт | АП50Б | 4
[5 empty] | Тип расцепителя тока |  | тепловой и электромагнитный
Тип характеристики/кратности тока срабатывания защиты
[5 empty] | Ток расцепителя |  | 6.3
Торговая марка
[5 empty] | Количество полюсов |  | трехполюсный
Номинальный ток выключателя
Степень защиты
[5 empty] | Предельная отключающая способность | кА | 0
10 | Выключатель А3794СУ3 400А выдв.ручной пр | Выключатель автоматический селективный выдвижной с ручным приводом А3794СУ3 номинальный ток 400А | А3794СУЗ 400А | НД Производителя | Номинальный ток выключателя | шт | 400 | 4
Тип расцепителя тока
Степень защиты
[5 empty] | Предельная отключающая способность | кА | 0
[5 empty] | Серия |  | 37
Количество полюсов
Тип характеристики/кратности тока срабатывания защиты
Ток расцепителя
[5 empty] | Торговая марка |  | выдв.ручной пр
11 | Выключатель АП50Б-3МТУ3 16х10 | Выключатель автоматический трехполюсный с комбинированным максимальным расцепителем тока(электромагнитный и тепловой) АП50Б-3МТУ3 номинальный ток расцепителя 16А уставка по току срабатывания электромагнитных расцепителей 10Iн | АП50Б-3МТУ3 | ТУ 16-522.139-78 | Серия | шт | АП50Б | 36
[5 empty] | Количество полюсов |  | трехполюсный
Тип характеристики/кратности тока срабатывания защиты
Степень защиты
Торговая марка
Номинальный ток выключателя
[5 empty] | Тип расцепителя тока |  | тепловой и электромагнитный
[5 empty] | Предельная отключающая способность | кА | 0
[5 empty] | Ток расцепителя |  | 16
12 | Выключатель АП50Б-3МТУ3 16х10 | Выключатель автоматический трехполюсный с комбинированным максимальным расцепителем тока(электромагнитный и тепловой) АП50Б-3МТУ3 номинальный ток расцепителя 16А уставка по току срабатывания электромагнитных расцепителей 10Iн | АП50Б-3МТУ3 | ТУ 16-522.139-78 | Серия | шт | АП50Б | 4
[5 empty] | Количество полюсов |  | трехполюсный
Тип характеристики/кратности тока срабатывания защиты
Степень защиты
Торговая марка
Номинальный ток выключателя
[5 empty] | Тип расцепителя тока |  | тепловой и электромагнитный
[5 empty] | Предельная отключающая способность | кА | 0
[5 empty] | Ток расцепителя |  | 16
13 | Выключатель А3794СУ3 250А | Выключатель автоматический селективный А3794СУЗ номинальный ток 250А | А3794СУЗ 250А | НД Производителя | Количество полюсов | шт |  | 4
[5 empty] | Номинальный ток выключателя |  | 250
Тип расцепителя тока
Степень защиты
[5 empty] | Предельная отключающая способность | кА | 0
Ток расцепителя
[5 empty] | Серия |  | 37
Тип характеристики/кратности тока срабатывания защиты
Торговая марка
14 | Выключатель АП50Б-2МТУ3 2,5х10 | Выключатель автоматический двухполюсный с комбинированным максимальным расцепителем тока(электромагнитный и тепловой) АП50Б-2МТУ3 номинальный ток расцепителя 2,5А уставка по току срабатывания электромагнитных расцепителей 10Iн | АП50Б-2МТУ3 | ТУ 16-522.139-78 | Серия | шт | АП50Б | 6
Номинальный ток выключателя
Тип характеристики/кратности тока срабатывания защиты
[5 empty] | Предельная отключающая способность | кА | 0
Торговая марка
[5 empty] | Количество полюсов |  | двухполюсный
[5 empty] | Тип расцепителя тока |  | тепловой и электромагнитный
Степень защиты
[5 empty] | Ток расцепителя |  | 2.5
15 | Выключатель АП50Б-3МТУ3 63х10 | Выключатель автоматический трехполюсный с комбинированным максимальным расцепителем тока(электромагнитный и тепловой) АП50Б-3МТУ3 номинальный ток расцепителя 63А уставка по току срабатывания электромагнитных расцепителей 10Iн | АП50Б-3МТУ3 | ТУ 16-522.139-78 | Серия | шт | АП50Б | 3
[5 empty] | Количество полюсов |  | трехполюсный
Номинальный ток выключателя
Тип характеристики/кратности тока срабатывания защиты
Степень защиты
[5 empty] | Предельная отключающая способность | кА | 0
Торговая марка
[5 empty] | Тип расцепителя тока |  | тепловой и электромагнитный
[5 empty] | Ток расцепителя |  | 63
16 | Выключатель АЕ2046М-10Р-00У3 | Выключатель автоматический трехполюсный с тепловым и электромагнитным максимальными расцепителями тока с регулировкой тока тепловых расцепителей и температурной компенсацией модернизированный АЕ2046М-10Р-00У3 класс износостойкости А номинальный ток 63А до 660В 50/60Гц IP00 ток расцепителей 16А уставка по току срабатывания 12Iн | АЕ2046М-10Р-00У3 | ТУ 16-522.148-80 | Количество полюсов | шт | трехполюсный | 8
[5 empty] | Тип расцепителя тока |  | тепловой и электромагнитный
[5 empty] | Степень защиты |  | IP00
Ток расцепителя
[5 empty] | Серия |  | АЕ20
[5 empty] | Номинальный ток выключателя |  | 63
Тип характеристики/кратности тока срабатывания защиты
[5 empty] | Предельная отключающая способность | кА | 0
Торговая марка
17 | Выключатель АЕ2046М-10Р-00У3-Б 16А | Выключатель автоматический трехполюсный с тепловым и электромагнитным максимальными расцепителями тока с регулировкой тока тепловых расцепителей и температурной компенсацией модернизированный АЕ2046М-10Р-00У3 класс износостойкости Б номинальный ток 63А до 660В 50/60Гц IP00 ток расцепителей 16А уставка по току срабатывания 12Iн | АЕ2046М-10Р-00У3-Б | ТУ 16-522.148-80 | Количество полюсов | шт | трехполюсный | 6
[5 empty] | Номинальный ток выключателя |  | 63
[5 empty] | Степень защиты |  | IP00
[5 empty] | Предельная отключающая способность | кА | 0
[5 empty] | Серия |  | АЕ20
[5 empty] | Тип расцепителя тока |  | тепловой и электромагнитный
Тип характеристики/кратности тока срабатывания защиты
Ток расцепителя
Торговая марка
18 | Выключатель АП50Б-3МТУ3 2,5х10 | Выключатель автоматический трехполюсный с комбинированным максимальным расцепителем тока(электромагнитный и тепловой) АП50Б-3МТУ3 номинальный ток расцепителя 2,5А уставка по току срабатывания электромагнитных расцепителей 10Iн | АП50Б-3МТУ3 | ТУ 16-522.139-78 | Номинальный ток выключателя | шт |  | 6
[5 empty] | Тип расцепителя тока |  | тепловой и электромагнитный
Степень защиты
[5 empty] | Предельная отключающая способность | кА | 0
[5 empty] | Серия |  | АП50Б
[5 empty] | Количество полюсов |  | трехполюсный
Тип характеристики/кратности тока срабатывания защиты
[5 empty] | Ток расцепителя |  | 2.5
Торговая марка
19 | Выключатель АЕ2046М-10Р-00У3-Б 31,5А | Выключатель автоматический трехполюсный с тепловым и электромагнитным максимальными расцепителями тока с регулировкой тока тепловых расцепителей и температурной компенсацией модернизированный АЕ2046М-10Р-00У3 класс износостойкости Б номинальный ток 63А до 660В 50/60Гц IP00 ток расцепителей 31,5А уставка по току срабатывания 12Iн | АЕ2046М-10Р-00У3-Б | ТУ 16-522.148-80 | Количество полюсов | шт | трехполюсный | 6
[5 empty] | Номинальный ток выключателя |  | 63
[5 empty] | Тип расцепителя тока |  | тепловой и электромагнитный
[5 empty] | Степень защиты |  | IP00
[5 empty] | Предельная отключающая способность | кА | 0
Ток расцепителя
[5 empty] | Серия |  | АЕ20
Тип характеристики/кратности тока срабатывания защиты
Торговая марка
20 | Выключатель АЕ2056МП-100-00У3-А 100А | Выключатель автоматический трехполюсный с тепловым и электромагнитным максимальными расцепителями тока модернизированный с повышенной предельной и одноразовой коммутационной способностью АЕ2056МП-100-00У3 класс износостойкости А номинальный ток 100А до 660В 50/60Гц IP00 ток расцепителей 100А уставка по току срабатывания 12Iн | АЕ2056МП-100-00У3-А | ТУ 16-522.148-80 | Серия | шт | АЕ20 | 26
[5 empty] | Номинальный ток выключателя |  | 100
[5 empty] | Тип расцепителя тока |  | тепловой и электромагнитный
Тип характеристики/кратности тока срабатывания защиты
[5 empty] | Предельная отключающая способность | кА | 0
Ток расцепителя
Торговая марка
[5 empty] | Количество полюсов |  | трехполюсный
[5 empty] | Степень защиты |  | IP00
21 | Выключатель АЕ2056МП-100-00У3-А 63А | Выключатель автоматический трехполюсный с тепловым и электромагнитным максимальными расцепителями тока модернизированный с повышенной предельной и одноразовой коммутационной способностью АЕ2056МП-100-00У3 класс износостойкости А номинальный ток 100А до 660В 50/60Гц IP00 ток расцепителей 63А уставка по току срабатывания 12Iн | АЕ2056МП-100-00У3-А | ТУ 16-522.148-80 | Серия | шт | АЕ20 | 26
[5 empty] | Количество полюсов |  | трехполюсный
[5 empty] | Тип расцепителя тока |  | тепловой и электромагнитный
Тип характеристики/кратности тока срабатывания защиты
[5 empty] | Степень защиты |  | IP00
Ток расцепителя
Торговая марка
[5 empty] | Номинальный ток выключателя |  | 100
[5 empty] | Предельная отключающая способность | кА | 0
22 | Выключатель АЕ2049М-100-00УЗА 63А | Выключатель автоматический трехполюсный с тепловым и электромагнитным максимальными расцепителями тока модернизированный АЕ2049М-100-00УЗА номинальный ток 63А IP00 У3 класс износостойкости А ток расцепителей 63А | АЕ2049М-100-00УЗА 63А | НД Производителя | Количество полюсов | шт |  | 15
[5 empty] | Номинальный ток выключателя |  | 63
Тип расцепителя тока
[5 empty] | Степень защиты |  | IP00
[5 empty] | Предельная отключающая способность | кА | 0
Ток расцепителя
[5 empty] | Серия |  | АЕ20
Тип характеристики/кратности тока срабатывания защиты
Торговая марка
23 | Выключатель АЕ2056МП-100-00У3-А 50А | Выключатель автоматический трехполюсный с тепловым и электромагнитным максимальными расцепителями тока модернизированный с повышенной предельной и одноразовой коммутационной способностью АЕ2056МП-100-00У3 класс износостойкости А номинальный ток 100А до 660В 50/60Гц IP00 ток расцепителей 50А уставка по току срабатывания 12Iн | АЕ2056МП-100-00У3-А | ТУ 16-522.148-80 | Серия | шт | АЕ20 | 26
[5 empty] | Номинальный ток выключателя |  | 100
Тип характеристики/кратности тока срабатывания защиты
[5 empty] | Предельная отключающая способность | кА | 0
Торговая марка
[5 empty] | Количество полюсов |  | трехполюсный
[5 empty] | Тип расцепителя тока |  | тепловой и электромагнитный
[5 empty] | Степень защиты |  | IP00
Ток расцепителя
24 | Выключатель АП50Б-3МТУ3 40х10 | Выключатель автоматический трехполюсный с комбинированным максимальным расцепителем тока(электромагнитный и тепловой) АП50Б-3МТУ3 номинальный ток расцепителя 40А уставка по току срабатывания электромагнитных расцепителей 10Iн | АП50Б-3МТУ3 | ТУ 16-522.139-78 | Серия | шт | АП50Б | 4
Номинальный ток выключателя
[5 empty] | Тип расцепителя тока |  | тепловой и электромагнитный
Тип характеристики/кратности тока срабатывания защиты
[5 empty] | Предельная отключающая способность | кА | 0
[5 empty] | Ток расцепителя |  | 40
Торговая марка
[5 empty] | Количество полюсов |  | трехполюсный
Степень защиты
25 | Выключатель АП50Б-3МТУ3 25х10 | Выключатель автоматический трехполюсный с комбинированным максимальным расцепителем тока(электромагнитный и тепловой) АП50Б-3МТУ3 номинальный ток расцепителя 25А уставка по току срабатывания электромагнитных расцепителей 10Iн | АП50Б-3МТУ3 | ТУ 16-522.139-78 | Количество полюсов | шт | трехполюсный | 36
[5 empty] | Тип расцепителя тока |  | тепловой и электромагнитный
Степень защиты
[5 empty] | Ток расцепителя |  | 25
[5 empty] | Серия |  | АП50Б
Номинальный ток выключателя
Тип характеристики/кратности тока срабатывания защиты
[5 empty] | Предельная отключающая способность | кА | 0
Торговая марка
26 | Выключатель АЕ2056МП-100-00У3-А 25А | Выключатель автоматический трехполюсный с тепловым и электромагнитным максимальными расцепителями тока модернизированный с повышенной предельной и одноразовой коммутационной способностью АЕ2056МП-100-00У3 класс износостойкости А номинальный ток 100А до 660В 50/60Гц IP00 ток расцепителей 25А уставка по току срабатывания 12Iн | АЕ2056МП-100-00У3-А | ТУ 16-522.148-80 | Серия | шт | АЕ20 | 18
[5 empty] | Тип расцепителя тока |  | тепловой и электромагнитный
[5 empty] | Степень защиты |  | IP00
Торговая марка
[5 empty] | Количество полюсов |  | трехполюсный
Тип характеристики/кратности тока срабатывания защиты
[5 empty] | Предельная отключающая способность | кА | 0
[5 empty] | Номинальный ток выключателя |  | 100
Ток расцепителя
27 | Выключатель АЕ2046-10Б-00У3 31,5А | Выключатель автоматический трехполюсной с тепловым и электромагнитным максимальными расцепителями тока АЕ2046-10Б-00У3 климатическое исполнение УХЛ-4-Б ток расцепителя 31,5А Количество полюсов-трехполюсный, Номинальный ток выключателя-31,5, Степень защиты-IP00, Предельная отключающая способность, кА-0, Серия-АЕ20, Тип расцепителя тока-тепловой и электромагнитный, Торговая марка-ДЗНВА, Тип характеристики/кратности тока срабатывания защиты-12, Ток расцепителя-31,5, | АЕ2046М-10Б-00У3 | ГОСТ Р 50030.2 | Количество полюсов | шт | трехполюсный | 6
[5 empty] | Номинальный ток выключателя |  | 31.5
[5 empty] | Степень защиты |  | IP00
[5 empty] | Предельная отключающая способность | кА | 0
[5 empty] | Серия |  | АЕ20
[5 empty] | Тип расцепителя тока |  | тепловой и электромагнитный
[5 empty] | Торговая марка |  | ДЗНВА
[5 empty] | Тип характеристики/кратности тока срабатывания защиты |  | 12
[5 empty] | Ток расцепителя |  | 31.5
28 | Выключатель АЕ2044 16А | Выключатель автоматический АЕ2044 16А | АЕ2044 | ТУ 16-522.148-80 | Серия | шт | АЕ2044 | 10
[5 empty] | Торговая марка |  | -
[5 empty] | Количество полюсов |  | трехполюсный
[5 empty] | Предельная отключающая способность | кА | 0
[5 empty] | Тип характеристики/кратности тока срабатывания защиты |  | -
[5 empty] | Степень защиты |  | IP00
[5 empty] | Номинальный ток выключателя |  | -
[5 empty] | Тип расцепителя тока |  | тепловой и электромагнитный
[5 empty] | Ток расцепителя |  | 16
29 | Выключатель АЕ2046-10Б-00У3 40А | Выключатель автоматический трехполюсной с тепловым и электромагнитным максимальными расцепителями тока АЕ2046-10Б-00У3 климатическое исполнение У3 ток расцепителя 40А степень защиты IP00 Количество полюсов-трехполюсный, Предельная отключающая способность, кА-6, Серия-АЕ20, Тип расцепителя тока-тепловой и электромагнитный, Ток расцепителя-40, Тип характеристики/кратности тока срабатывания защиты-12, Номинальный ток выключателя-40, Торговая марка-ДЗНВА, Степень защиты-IP00, | АЕ2046-10Б-00У3 | ГОСТ Р 50030.2 | Количество полюсов | шт | трехполюсный | 6
[5 empty] | Предельная отключающая способность | кА | 6
[5 empty] | Серия |  | АЕ20
[5 empty] | Тип расцепителя тока |  | тепловой и электромагнитный
[5 empty] | Ток расцепителя |  | 40
[5 empty] | Тип характеристики/кратности тока срабатывания защиты |  | 12
[5 empty] | Номинальный ток выключателя |  | 40
[5 empty] | Торговая марка |  | ДЗНВА
[5 empty] | Степень защиты |  | IP00
30 | Выключатель АЕ2046-10Б-00У3 63А | Выключатель автоматический трехполюсной с тепловым и электромагнитным максимальными расцепителями тока АЕ2046-10Б-00У3 Предельная отключающая способность, кА-6, Серия-АЕ20, Торговая марка-ДЗНВА, Степень защиты-IP00, Количество полюсов-трехполюсный, Тип расцепителя тока-тепловой и электромагнитный, Ток расцепителя-63, Тип характеристики/кратности тока срабатывания защиты-12, Номинальный ток выключателя-63, | АЕ2046-10Б-00У3 | ГОСТ Р 50030.2 | Предельная отключающая способность | шт | 6 | 6
[5 empty] | Серия |  | АЕ20
[5 empty] | Торговая марка |  | ДЗНВА
[5 empty] | Степень защиты |  | IP00
[5 empty] | Количество полюсов |  | трехполюсный
[5 empty] | Тип расцепителя тока |  | тепловой и электромагнитный
[5 empty] | Ток расцепителя |  | 63
[5 empty] | Тип характеристики/кратности тока срабатывания защиты |  | 12
[5 empty] | Номинальный ток выключателя |  | 63
31 | Выключатель АЕ2056 50А | Выключатель автоматический трёхполюсный АЕ2056 ток расцепителя 50 А | АЕ2056 50А | ТУ 16-522.148-80 | Номинальный ток выключателя | шт | 100 | 6
[5 empty] | Тип расцепителя тока |  | тепловой и электромагнитный
[5 empty] | Предельная отключающая способность | кА | 0
[5 empty] | Ток расцепителя |  | 50
[5 empty] | Количество полюсов |  | трехполюсный
[5 empty] | Степень защиты |  | IP00
[5 empty] | Серия |  | АЕ20
[5 empty] | Тип характеристики/кратности тока срабатывания защиты |  | -
[5 empty] | Торговая марка |  | -
32 | Выключатель автоматический АП-50 3МТ 16А | Выключатель автоматический АП 50 3МТ отс. 3,5 Iн 16А 3-х полюсный | АП-50 3МТ | ТУ16.522.066-78 | Количество полюсов | шт | 3 | 42
[5 empty] | Номинальный ток выключателя |  | 16А
[5 empty] | Серия |  | -
[5 empty] | Тип расцепителя тока |  | -
[5 empty] | Тип характеристики/кратности тока срабатывания защиты |  | -
[5 empty] | Торговая марка |  | -
[5 empty] | Степень защиты |  | -
[5 empty] | Ток расцепителя |  | -
[5 empty] | Предельная отключающая способность | кА | 0
33 | Выключатель автоматический АП50Б-3МТ Iн=10А | Выключатель автоматический АП50Б-3МТ Iн=10А уставка -3,5Iн 3-х полюсный | АП50Б-3МТ | ТУ16-522.139-78 | Номинальный ток выключателя | шт | - | 36
[5 empty] | Торговая марка |  | -
[5 empty] | Предельная отключающая способность | кА | 0
[5 empty] | Серия |  | -
[5 empty] | Степень защиты |  | -
[5 empty] | Ток расцепителя |  | -
[5 empty] | Количество полюсов |  | 3
[5 empty] | Тип расцепителя тока |  | 10А
[5 empty] | Тип характеристики/кратности тока срабатывания защиты |  | -
34 | Выключатель автоматический АП50Б-3МТ Iн=25,0А | Выключатель автоматический АП50Б-3МТ Iн=25,0А уставка -10Iн 3-х полюсный | АП50Б-3МТ | ТУ16-.526.351-74 | Тип расцепителя тока | шт | - | 36
[5 empty] | Ток расцепителя |  | -
[5 empty] | Тип характеристики/кратности тока срабатывания защиты |  | -
[5 empty] | Степень защиты |  | -
[5 empty] | Серия |  | -
[5 empty] | Количество полюсов |  | 3
[5 empty] | Номинальный ток выключателя |  | 25А
[5 empty] | Предельная отключающая способность | кА | 0
[5 empty] | Торговая марка |  | -
35 | Выключатель А3716БУ3 100А | Выключатель автоматический трехполюсной токоограничивающий с тепловым и электромагнитным максимальными расцепителями тока A3716ФУ3 160А ток расцепителя 100А |  | НД Производителя | Ток расцепителя | шт | 160А | 11
[5 empty] | Количество полюсов |  | 3
36 | Выключатель АЕ2046М-10Р-00УХЛ4-А 25А | Выключатель автоматический трехполюсный с тепловым и электромагнитным максимальными расцепителями тока с регулировкой тока тепловых расцепителей и температурной компенсацией модернизированный АЕ2046М-10Р-00УХЛ4 класс износостойкости А номинальный ток 63А до 660В 50/60Гц IP00 ток расцепителей 25А уставка по току срабатывания 12Iн |  | ТУ 16-522.148-80 | Серия | шт | АЕ2046 | 12
[5 empty] | Номинальный ток выключателя |  | 63АТок расцепителя - 25А
[5 empty] | Количество полюсов |  | 3
37 | Выключатель АЕ2056 50А | Выключатель АЕ2056 50А |  | ТУ 16-522.148-80 | Номинальный ток выключателя | шт | 50 | 8
[5 empty] | Количество полюсов |  | 3
[5 empty] | Серия |  | АЕ2056
38 | Выключатель АЕ2056МП-100-00У3-А 31,5А | Выключатель автоматический трехполюсный с тепловым и электромагнитным максимальными расцепителями тока модернизированный с повышенной предельной и одноразовой коммутационной способностью АЕ2056МП-100-00У3 класс износостойкости А номинальный ток 100А до 660В 50/60Гц IP00 ток расцепителей 31,5А уставка по току срабатывания 12Iн | АЕ2056МП-100-00У3-А | ТУ 16-522.148-80 | Количество полюсов | шт | трехполюсный | 20
[5 empty] | Номинальный ток выключателя |  | 100
[5 empty] | Предельная отключающая способность | кА | 0
Ток расцепителя
[5 empty] | Серия |  | АЕ20
[5 empty] | Степень защиты |  | IP00
[5 empty] | Тип расцепителя тока |  | тепловой и электромагнитный
Тип характеристики/кратности тока срабатывания защиты
Торговая марка
39 | Выключатель АЕ2056МП-100-00У3-А 80А | Выключатель автоматический трехполюсный с тепловым и электромагнитным максимальными расцепителями тока модернизированный с повышенной предельной и одноразовой коммутационной способностью АЕ2056МП-100-00У3 класс износостойкости А номинальный ток 100А до 660В 50/60Гц IP00 ток расцепителей 80А уставка по току срабатывания 12Iн | АЕ2056МП-100-00У3-А | ТУ 16-522.148-80 | Номинальный ток выключателя | шт | 100 | 20
[5 empty] | Тип расцепителя тока |  | тепловой и электромагнитный
[5 empty] | Предельная отключающая способность | кА | 0
Ток расцепителя
[5 empty] | Серия |  | АЕ20
[5 empty] | Количество полюсов |  | трехполюсный
Тип характеристики/кратности тока срабатывания защиты
[5 empty] | Степень защиты |  | IP00
Торговая марка
40 | Выключатель Э-06В-УХЛ3 1000А | Выключатель автоматический Э-06В-УХЛ3 1000А номинальный ток 1000А |  | ТУ 16-522.022-79 | Серия | шт | Э-06В-УХЛ3 | 2
[5 empty] | Количество полюсов |  | 6
[5 empty] | Номинальный ток выключателя |  | 1000А
41 | Выключатель А3794СУ3 250А 660В 50Гц | Выключатель автоматический А3794БУ3 Iном=250А, 660В, 50Гц, калибр. значения ПР 160,200,250 А, исполн. выдвижное, привод ручной с НР ~440В | А3794СУЗ 250А | НД Производителя | Количество полюсов | шт | трехполюсный | 10
[5 empty] | Номинальный ток выключателя |  | 250
[5 empty] | Тип расцепителя тока |  | НР
[5 empty] | Предельная отключающая способность | кА | 0
[5 empty] | Степень защиты |  | -
[5 empty] | Ток расцепителя |  | -
[5 empty] | Серия |  | 3794
[5 empty] | Тип характеристики/кратности тока срабатывания защиты |  | -
[5 empty] | Торговая марка |  | -
42 | Выключатель А3794СУ3 400А | Выключатель автоматический А3794БУ3 Iном=400А, калибрируемое значение ПР 250,320,400 А, эл.магн.распцепит. 4000 А, исполн. выдвижное, привод ручной с НР | А3794СУЗ 400А | НД Производителя | Предельная отключающая способность | шт | 0 | 10
[5 empty] | Тип характеристики/кратности тока срабатывания защиты |  | эл.магнитн.
[5 empty] | Ток расцепителя |  | 4000
[5 empty] | Номинальный ток выключателя |  | 400
[5 empty] | Тип расцепителя тока |  | НР
[5 empty] | Степень защиты |  | -
[5 empty] | Серия |  | 3794
[5 empty] | Количество полюсов |  | трехполюсный
[5 empty] | Торговая марка |  | выдв.ручной привод
43 | Выключатель АП-50Б 3МТ 2,5х3,5 | Выключатель автоматический АП-50Б 3МТ Номинальный ток 2,5А уставка 3,5 Iном. | АП-50Б | ТУ-16-522.148-80, ГОСТ 9098-78 | Серия | шт | АП-50Б | 5
[5 empty] | Номинальный ток выключателя |  | 2.5
[5 empty] | Количество полюсов |  | -
44 | Выключатель АП50Б-2МТУ3 25х3,5 | Выключатель автоматический двухполюсный с комбинированным максимальным расцепителем тока(электромагнитный и тепловой) АП50Б-2МТУ3 номинальный ток расцепителя 25А уставка по току срабатывания электромагнитных расцепителей 3,5Iн | АП50Б-2МТУ3 | ТУ 16-522.139-78 | Ток расцепителя | шт | 25 | 5
[5 empty] | Серия |  | АП50Б-2МТ
[5 empty] | Количество полюсов |  | 2
45 | Выключатель А3716БУ3 160А 600В 50Гц Iуст э.р.=630А Iн т.р.=40А Iуст т.р.=50А | Выключатель А3716БУ3 выдвижного исполнения привод ручной с панелью подсоединения медью номинальный ток 160А номинальное напряжение 600В 50Гц ток уставки электромагнитного расцепителя 630А номинальный ток теплового расцепителя 40А ток уставки теплового расцепителя 50А количество полюсов 3 предельная отключающая способность 35кА степень защиты IP20 | А3716БУ3 | 2АК.299.031 ТУ | Тип характеристики/кратности тока срабатывания защиты | шт | - | 8
[5 empty] | Предельная отключающая способность | кА | 35
[5 empty] | Количество полюсов |  | трехполюсный
[5 empty] | Тип расцепителя тока |  | электромагнитный
[5 empty] | Ток расцепителя |  | -
[5 empty] | Номинальный ток выключателя |  | 160
[5 empty] | Торговая марка |  | А3716БУ3
[5 empty] | Степень защиты |  | IP20
[5 empty] | Серия |  | 3700
46 | Выключатель А3726БУ3 Iн=250А Uн=600В 50Гц Iуст э.р.=2500А Iн т.р.=160А Iуст т.р.=185А | Выключатель А3726БУ3 номинальный ток 250А номинальное напряжение 600В частота тока 50Гц ток уставки электромагнитного реле 2500А номинальный ток термореле 160А ток уставки термореле 185А исполнение выдвижное привод ручной | А3726БУ3 | 2АК.299.031 ТУ | Предельная отключающая способность | шт | 35 | 4
[5 empty] | Степень защиты |  | IP20
[5 empty] | Торговая марка |  | А3726БУ3
[5 empty] | Тип расцепителя тока |  | электромагнитный
[5 empty] | Номинальный ток выключателя |  | 250 А
[5 empty] | Тип характеристики/кратности тока срабатывания защиты |  | -
[5 empty] | Ток расцепителя |  | -
[5 empty] | Серия |  | 3700
[5 empty] | Количество полюсов |  | трехполюсный
47 | Выключатель А3716БУ3 Iн=160А Uн=600В 50Гц Iуст э.р.=1600А Iн т.р.=160А Iуст т.р.=185А | Выключатель А3716БУ3 номинальный ток 160А номинальное напряжение 600В частота тока 50Гц ток уставки электромагнитного реле 1600А номинальный ток термореле 160А ток уставки термореле 185А исполнение выдвижное привод ручной | А3716БУ3 | 2АК.299.031 ТУ | Тип расцепителя тока | шт | электромагнитный | 2
[5 empty] | Серия |  | 3700
[5 empty] | Ток расцепителя |  | -
[5 empty] | Номинальный ток выключателя |  | 160 А
[5 empty] | Торговая марка |  | А3716БУ3
[5 empty] | Предельная отключающая способность | кА | 35
[5 empty] | Количество полюсов |  | трехполюсный
[5 empty] | Степень защиты |  | IP20
[5 empty] | Тип характеристики/кратности тока срабатывания защиты |  | -
48 | Выключатель А3716БУ3 Iн=160А Uн=600В 50Гц Iуст э.р.=1600А Iн т.р.=100А Iуст т.р.=115А | Выключатель А3716БУ3 номинальный ток 160А номинальное напряжение 600В частота тока 50Гц ток уставки электромагнитного реле 1600А номинальный ток термореле 100А ток уставки термореле 115А исполнение выдвижное привод ручной | А3716БУ3 | 2АК.299.031 ТУ | Предельная отключающая способность | шт | 35 | 2
[5 empty] | Количество полюсов |  | трехполюсный
[5 empty] | Номинальный ток выключателя |  | 160 А
[5 empty] | Тип расцепителя тока |  | электромагнитный
[5 empty] | Серия |  | 3700
[5 empty] | Тип характеристики/кратности тока срабатывания защиты |  | -
[5 empty] | Степень защиты |  | IP20
[5 empty] | Ток расцепителя |  | -
[5 empty] | Торговая марка |  | А3716БУ3
49 | Выключатель А3716БУ3 Iн=160А Uн=600В 50Гц Iуст э.р.=630А Iн т.р.=80А Iуст т.р.=92А | Выключатель А3716БУ3 номинальный ток 160А номинальное напряжение 600В частота тока 50Гц ток уставки электромагнитного реле 630А номинальный ток термореле 80А ток уставки термореле 92А исполнение выдвижное привод ручной | А3716БУ3 | 2АК.299.031 ТУ | Ток расцепителя | шт | - | 3
[5 empty] | Количество полюсов |  | трехполюсный
[5 empty] | Степень защиты |  | IP20
[5 empty] | Предельная отключающая способность | кА | 35
[5 empty] | Номинальный ток выключателя |  | 160 А
[5 empty] | Тип характеристики/кратности тока срабатывания защиты |  | -
[5 empty] | Торговая марка |  | А3716БУ3
[5 empty] | Тип расцепителя тока |  | электромагнитный
[5 empty] | Серия |  | 3700
50 | Выключатель А3716БУ3 Iн=160А Uн=600В 50Гц Iуст э.р.=630А Iн т.р.=100А Iуст т.р.=115А | Выключатель А3716БУ3 номинальный ток 160А номинальное напряжение 600В частота тока 50Гц ток уставки электромагнитного реле 630А номинальный ток термореле 100А ток уставки термореле 115А исполнение выдвижное привод электромагнитный | А3716БУ3 | 2АК.299.031 ТУ | Предельная отключающая способность | шт | 35 | 2
[5 empty] | Ток расцепителя |  | -
[5 empty] | Номинальный ток выключателя |  | 160 А
[5 empty] | Серия |  | 3700
[5 empty] | Степень защиты |  | IP20
[5 empty] | Тип характеристики/кратности тока срабатывания защиты |  | -
[5 empty] | Торговая марка |  | А3716БУ3
[5 empty] | Количество полюсов |  | трехполюсный
[5 empty] | Тип расцепителя тока |  | электромагнитный
51 | Выключатель А3716БУ3 Iн=160А Uн=600В 50Гц Iуст э.р.=1600А Iн т.р.=125А Iуст т.р.=145А | Выключатель А3716БУ3 номинальный ток 160А номинальное напряжение 600В частота тока 50Гц ток уставки электромагнитного реле 1600А номинальный ток термореле 125А ток уставки термореле 145А привод ручной | А3716БУ3 | 2АК.299.031 ТУ | Тип характеристики/кратности тока срабатывания защиты | шт | - | 2
[5 empty] | Количество полюсов |  | трехполюсный
[5 empty] | Степень защиты |  | IP20
[5 empty] | Серия |  | 3700
[5 empty] | Торговая марка |  | А3716БУ3
[5 empty] | Номинальный ток выключателя |  | 160 А
[5 empty] | Предельная отключающая способность | кА | 35
[5 empty] | Тип расцепителя тока |  | электромагнитный
[5 empty] | Ток расцепителя |  | -
52 | Выключатель А3794СУ3 250А 660В 50Гц | Выключатель селективный трехполюсный А3794СУ3 номинальный ток 250А нлминальное напряжение 660В 50Гц степень защиты IP20 калибруемое значение номинального тока полупроводникового расципителя 160А 200А 250А исполнение выдвижное привод ручной независимый расцепитель напряжение 440В 50Гц подключение медные шины | А3794СУ3 | 2АК.299.031 ТУ | Тип расцепителя тока | шт | отсутствует | 12
[5 empty] | Степень защиты |  | IP20
[5 empty] | Предельная отключающая способность | кА | 35
[5 empty] | Тип характеристики/кратности тока срабатывания защиты |  | -
[5 empty] | Ток расцепителя |  | -
[5 empty] | Номинальный ток выключателя |  | 250 А
[5 empty] | Торговая марка |  | А3794СУ3
[5 empty] | Серия |  | 3700
[5 empty] | Количество полюсов |  | трехполюсный
53 | Выключатель А3794БУ3 400А 660В | Выключатель трехполюсный А3794БУ3 номинальный ток 400А номинальное напряжение 660В 50Гц исполнение выдвижное ручной привод тип расцепителя тока электромагнитный степень защиты IP20 ток уставки электромагнитного расципителя 4000А | А3794БУ3 | 2АК.299.031 ТУ | Тип расцепителя тока | шт | электромагнитный | 2
[5 empty] | Серия |  | 3700
[5 empty] | Тип характеристики/кратности тока срабатывания защиты |  | -
[5 empty] | Торговая марка |  | А3794БУ3
[5 empty] | Количество полюсов |  | трехполюсный
[5 empty] | Предельная отключающая способность | кА | 35
[5 empty] | Степень защиты |  | IP20
[5 empty] | Номинальный ток выключателя |  | 400 А
[5 empty] | Ток расцепителя |  | -
54 | Выключатель А3794СУ3 630А 660В | Выключатель трехполюсный А3794СУ3 номинальный ток 630А номинальное напряжение 660В 50Гц исполнение выдвижное ручной привод степень защиты IP20 | А3794СУ3 | 2АК.299.031 ТУ | Ток расцепителя | шт | - | 2
[5 empty] | Количество полюсов |  | трехполюсный
[5 empty] | Степень защиты |  | IP20
[5 empty] | Тип расцепителя тока |  | нет
[5 empty] | Номинальный ток выключателя |  | 630 А
[5 empty] | Серия |  | 3700
[5 empty] | Тип характеристики/кратности тока срабатывания защиты |  | -
[5 empty] | Торговая марка |  | А3794СУ3
[5 empty] | Предельная отключающая способность | кА | 35
55 | Предохранитель ПНБ5Н-380/630-4УХЛ4 500А | Предохранитель плавкий быстросрабатывающий малогабаритный ПНБ5Н номинальное напряжение переменного тока 380В номинальный ток предохранителя 630А с указателем срабатывания климатического исполнения УХЛ4 с плавким элементом на номинальный ток 500А |  | НД Производителя |  | шт |  | 8
56 | Рубильник ЯРВ-400А | Рубильник ЯРВ перекидной 400А 380В, предохранители типа ППН степень защиты IP31 | ЯРВ-400А | НД Производителя |  | шт |  | 6
57 | Панель МГР AC1387 | Панель МГР AC1387 для установки модулей гальванической развязки типа 7B | AC1387 | НД Производителя |  | шт |  | 30
58 | Прерыватель ППБР-1 УХЛ4-220В | Прерыватель питания ППБР-1 УХЛ4-220В номинальная сила тока 2А | ППБР-1 УХЛ4-220В | ТУ34 2570-001-43224649-99 | Номинальная сила тока | шт | 2А | 3
[5 empty] | Род тока |  | переменного тока
[5 empty] | Время выдержки |  | 0
[5 empty] | Число и исполнение контактов |  | 1з
[5 empty] | Номинальное напряжение |  | 220В
[5 empty] | Тип(серия) |  | ППБР-1
59 | Контактор КТ-6023 380В | Контактор электромагнитный переменного тока трехполюсный КТ-6023 номинальным напряжением ~380В номинальным током 160А размерением 380х190х223мм |  | ГОСТ 15543.1-89 |  | шт |  | 2
60 | Контактор КТ 6022БУЗ 380В | Контактор электромагнитный переменного тока двухполюсной КТ 6022У3 напряжение втягивающей катушки 380В с медными главными контактами с 2 замыкающими и 2 размыкающими дополнительными контактам | КТ 6022БУЗ 380В |  |  | шт |  | 6
61 | Контактор вакуумный КВТ2-1,14-5/630 | Контактор вакуумный КВТ2-1,14-5/630 |  | НД Производителя |  | шт |  | 6
62 | Контактор МК5-01 У3/220В 250А | Контактор МК5-01 У3/220В 250А |  | НД Производителя |  | шт |  | 1
63 | Контактор МК1-20 А УЗ/220В 40А 2з | Контактор МК1-20 А УЗ/220В 40А 2з |  | НД Производителя |  | шт |  | 1
64 | Контактор КВТ-1,14-2,5/250У3 220В | Контактор вакуумный КВТ-1,14-2,5/250 У3 с техническими параметрами Iн=250А; Uн=380В; Uпр.привода=220В переменного тока. | КВТ-1,14-2,5/250 У3 | НД Производителя |  | шт |  | 3
65 | Контактор арт.KKM11-012-230-01 IEK | Контактор артикул KKM11-012-230-01 IEK КМИ-11211 ток номинальный 12А номинальное напряжение катушек управления 230В количество и вид контактов 1р | арт.KKM11-012-230-01 | НД Производителя |  | шт |  | 20
66 | Контактор арт.KKM21-025-230-01 IEK | Контактор артикул KKM21-025-230-01 IEK КМИ-22511 ток номинальный 25А номинальное напряжение катушек управления 230В количество и вид контактов 1р | арт.KKM21-025-230-01 | НД Производителя |  | шт |  | 10
67 | Приставка арт.KPK10-22 IEK | Приставка контактная артикул KPK10-22 IEK ПКИ-22 дополнительные контакты 2з+2р | арт.KPK10-22 | НД Производителя |  | шт |  | 30
68 | Пускатель ПМА-4100УХЛ4Б 380В 2з+2р | Пускатель электромагнитный нереверсивный переменного тока ПМА-4100УХЛ4Б 63А IP00 напряжение в цепи включающей катушки 380В 2 замыкающих и 2 размыкающих дополнительных контакта | ПМА-4100УХЛ4Б 380В | НД Производителя |  | шт |  | 302
69 | Пускатель ПМ12-040100УХЛ4В 380В | Пускатель электромагнитный нереверсивный переменного тока ПМ12-040100УХЛ4В 40А IP00 напряжение в цепи включающей катушки 380В 3 замыкающих и 2 размыкающих дополнительных контакта |  | НД Производителя |  | шт |  | 6
70 | Пускатель ПМ12-025121У3Б 380В | Пускатель электромагнитный нереверсивный переменного тока ПМ12-025121У3Б IP54 напряжение в цепи включающей катушки 380В 2 размыкающих и 2 замыкающих дополнительных контакта | ПМ12-025121У3Б 380В | НД Производителя |  | шт |  | 8
71 | Пускатель ПМА-4100УХЛ4В 220В | Пускатель электромагнитный нереверсивный переменного тока ПМА-4100УХЛ4Б 220В степень защиты IP00 номинальный ток 63А напряжение в цепи включающей катушки 220В 2 замыкающих и 2 размыкающих дополнительных контакта | ПМА-4100УХЛ4В 220В | ТУ16-644.005-84 |  | шт |  | 21
72 | Пускатель ПМ12-010101УХЛ4В 220В 3р | Пускатель электромагнитный нереверсивный переменного тока ПМ12-010101УХЛ4В IP00 напряжение в цепи включающей катушки 220В 3 размыкающих дополнительных | ПМ12-010101УХЛ4В 220В 3р | НТД завода изготовителя |  | шт |  | 2
73 | Пускатель ПМЕ-211 380В | Пускатель электромагнитный нереверсивный переменного тока с тепловым реле ПМЕ-211 напряжение в цепи включающей катушки 380В | ПМЕ-211 380В | НД Производителя |  | шт |  | 2
74 | Пускатель ПМЕ-311М 380В | Пускатель электромагнитный нереверсивный переменного тока с тепловым реле ПМЕ-311М напряжение в цепи включающей катушки 380В | ПМЕ-311М | НД Производителя |  | шт |  | 36
75 | Пускатель электромагнитный ПМЛ-1100Б, 220В 10А 1но | Пускатель электромагнитный ПМЛ-1100Б, 220В 10А 1но |  | НД Производителя |  | шт |  | 12
76 | Пускатель электромагнитный ПМ 12-100-150 380В | Пускатель электромагнитный ПМ 12-100-150 380В |  | НД Производителя |  | шт |  | 10
77 | Пускатель электромагнитный ПМЛ-2100 220В | Пускатель электромагнитный ПМЛ-2100 220В |  | НД Производителя |  | шт |  | 12
78 | Пускатель электромагнитный ПМА-5202 УХЛ4 Б 100А 2з=2р | Пускатель электромагнитный ПМА-5202 УХЛ4 Б 100А 2з=2р |  | НД Производителя |  | шт |  | 10
79 | Пускатель электромагнитный ПМЛ-6210Б 160А 380В | Пускатель электромагнитный ПМЛ-6210Б 160А 380В |  | НД Производителя |  | шт |  | 2
80 | Пускатель электромагнитный ПМА-4100 УХЛ4Б 380В | Пускатель электромагнитный ПМА-4100 УХЛ4Б 380В |  | ОСТ 16.0.536.001-72 |  | шт |  | 36
81 | Пускатель электромагнитный ПМЕ 211 380В | Пускатель электромагнитный ПМЕ 211 380В |  | НД Производителя |  | шт |  | 12
82 | Пускатель ПМЛ-11000 380В | Пускатель магнитный ПМЛ-11000 4А 380В | ПМЛ-11000 380В | ТУ 17-231-01-01 |  | шт |  | 25
83 | Пускатель ПМЕ-311 380В | Пускатель электромагнитный ПМЕ-311 380В 40А напряжение катушки управления 380В | ПМЕ-311 | ТУ 16-526.491-94 |  | шт |  | 28
84 | Пускатель ПМА 6202 | Пускатель электромагнитный ПМА 6202 | ПМА 6202 | НД Производителя |  | шт |  | 13
85 | Пускатель ПМЛ-1165М | Пускатель электромагнитный ПМЛ-1165М напряжение цепи управления(катушки) постоянное 220В номинальный ток 10А | ПМЛ-1165М | НД Производителя |  | шт |  | 25
86 | Пускатель ПМ12-025105 220В 2з+2р | Пускатель ПМ12-025105 220В 2з+2р с управлением на постоянном токе | ПМ12-025105 | НД Производителя |  | шт |  | 12
87 | Пускатель ПМ12-160200УХЛ4 В РТТ5-180-1602 | Пускатель электромагнитный нереверсивный переменного тока ПМ12-160200УХЛ4 В РТТ5-180-1602 напряжение в цепи включающей катушки 220В 2 замыкающих и 2 размыкающих дополнительных контакта | ПМ12-160200УХЛ4 В РТТ5-180-1602 | ТУ 3427-034-05758144-2007 |  | шт |  | 12
88 | Пускатель ПМ 12-010550 380В | Пускатель реверсивный переменного тока ПМ 12-010550 номинальный ток 10А степень защиты IP20 исполнение 1з напряжение катушки 380В | ПМ 12-010100 220В | НД Производителя |  | шт |  | 16
89 | Пускатель ПМ 12-010550 220В | Пускатель реверсивный переменного тока ПМ 12-010550 номинальный ток 10А степень защиты IP20 исполнение 1з напряжение катушки 220В | ПМ 12-010100 | НД Производителя |  | шт |  | 3
90 | Пускатель ПМ12-025620У3Б 380В | Пускатель электромагнитный реверсивный ПМ12-025620У3Б ток цепи 25А с тепловым реле с кнопками Пуск и Стоп степень защиты IP54 исполнения У3Б напряжение в цепи включающей катушки 380В 2 размыкающих и 2 замыкающих дополнительных контакта | ПМ12-025620У3Б | НД Производителя |  | шт |  | 6
91 | Выключатель ВК-200Г БУ2 | Выключатель путевой ВК-200Г БУ2 | ВК-200Г БУ2 | НД Производителя | Тип | шт | ВК-200Г | 12
92 | Пост ПАСВ 3-С-33-1К В2 | Пост аварийной сигнализации ПАСВ 3-С-33-1К В2 | ПАСВ 3-С-33-1К В2 |  |  | шт |  | 3
93 | Вставка ВП2Б-1В 3,15А | Вставка плавкая керамическая быстродействующая ВП2Б-1В 3,15А | ВП2Б-1В | ОЮ0.481.005 ТУ |  | шт |  | 100
94 | Вставка ВПТ6-11 3,15А 250В | Вставка плавкая замедленного времени срабатывания стеклянная ВПТ6-11 3,15А 250В к предохранителю | ВПТ6-11 | НД Производителя |  | шт |  | 100
95 | Контакт ПЭ.035-02 СБ | Контакт ПЭ.035-02 СБ для автоматических выключателей Э-16 | ПЭ.035-02 СБ | НД Производителя |  | шт |  | 12
96 | Побудитель ПМЭ-5-3006 | Побудитель расхода ПМЭ-5-3006 исполнение брызгозащищенное виброударопрочное | ПМЭ-5-3006 | НД Производителя | Принадлежность к оборудованию | шт | 0 | 3
97 | Катушка 5БС.520.154 | Катушка 5БС.520.154 (ПЭВ-2 0,53 8,52Ом ВИТК-850 15 -220В) от контактора КМ2-334-29-М4 150А ~380В цепь управления -220В | 5БС.520.154 | ТУ 16-524.105-81 |  | шт |  | 3
Сроки поставки: | 09.11.2015-29.04.2016
Адрес доставки: | Филиал «Сургутская ГРЭС-2» ОАО «Э.ОН Россия» 628406, Россия, Тюменская обл., Ханты-Мансийский автономный округ-Югра, г. Сургут ул. Энергостроителей, д.23, сооружение 34

## Лот №6
Лот №6 | Березовская ГРЭС
№ п/п | Наименование НЕ | Полное описание | Марка, типоразмер и т.п. | Гост, ТУ | Технические характеристики |  |  | Кол-во
[5 empty] | Параметр | Ед. изм. | Значение
1 | 3 | 4 | 5 | 6 | 7 | 8 | 9 | 10
1 | Предохранитель ПТ 1.1-10-31,5-12,5У3 | Предохранитель высоковольтный(патрон) для силовых трансформаторов ПТ 1.1-10-31,5-12,5У3 однополюсный исполнения 1 номинальное напряжение 10кВ номинальный ток предохранителя 31,5А номинальный ток отключения 12,5кА | ПТ 1.1-10-31,5-12,5У3 | НД Производителя |  | шт |  | 9
2 | Предохранитель ПТ 1.3-10-100-12,5 УЗ | Предохранитель высоковольтный ПТ 1.3-10-100-12,5 УЗ | ПТ 1.3-10-100-12,5 УЗ | НД Производителя |  | шт |  | 6
3 | Предохранитель ПКТ 1.3-10-80-12,5 УЗ | Предохранитель ПКТ 1.3-10-80-12,5 УЗ | ПКТ 1.3-10-80-12,5 УЗ |  |  | шт |  | 6
4 | Выключатель АП50Б-3МТУ3 10х10 | Выключатель автоматический трехполюсный с комбинированным максимальным расцепителем тока(электромагнитный и тепловой) АП50Б-3МТУ3 номинальный ток расцепителя 10А уставка по току срабатывания электромагнитных расцепителей 10Iн | АП50Б-3МТУ3 | ТУ 16-522.139-78 | Тип расцепителя тока | шт | тепловой и электромагнитный | 13
[5 empty] | Ток расцепителя |  | 10
Номинальный ток выключателя
[5 empty] | Предельная отключающая способность | кА | 0
[5 empty] | Серия |  | АП50Б
[5 empty] | Количество полюсов |  | трехполюсный
Тип характеристики/кратности тока срабатывания защиты
Степень защиты
Торговая марка
5 | Выключатель АП50Б-3МТУ3 1,6х10 | Выключатель автоматический трехполюсный с комбинированным максимальным расцепителем тока(электромагнитный и тепловой) АП50Б-3МТУ3 номинальный ток расцепителя 1,6А уставка по току срабатывания электромагнитных расцепителей 10Iн | АП50Б-3МТУ3 | ТУ 16-522.139-78 | Серия | шт | АП50Б | 20
[5 empty] | Количество полюсов |  | трехполюсный
[5 empty] | Тип расцепителя тока |  | тепловой и электромагнитный
Тип характеристики/кратности тока срабатывания защиты
Степень защиты
[5 empty] | Ток расцепителя |  | 1.6
Торговая марка
Номинальный ток выключателя
[5 empty] | Предельная отключающая способность | кА | 0
6 | Выключатель АП50Б-3МТУ3 16х10 | Выключатель автоматический трехполюсный с комбинированным максимальным расцепителем тока(электромагнитный и тепловой) АП50Б-3МТУ3 номинальный ток расцепителя 16А уставка по току срабатывания электромагнитных расцепителей 10Iн | АП50Б-3МТУ3 | ТУ 16-522.139-78 | Серия | шт | АП50Б | 25
[5 empty] | Количество полюсов |  | трехполюсный
Тип характеристики/кратности тока срабатывания защиты
Степень защиты
Торговая марка
Номинальный ток выключателя
[5 empty] | Тип расцепителя тока |  | тепловой и электромагнитный
[5 empty] | Предельная отключающая способность | кА | 0
[5 empty] | Ток расцепителя |  | 16
7 | Выключатель АП50Б-2МТУ3 1,6х3,5 | Выключатель автоматический двухполюсный с комбинированным максимальным расцепителем тока(электромагнитный и тепловой) АП50Б-2МТУ3 номинальный ток расцепителя 1,6А уставка по току срабатывания электромагнитных расцепителей 3,5Iн | АП50Б-2МТУ3 | ТУ 16-522.139-78 | Номинальный ток выключателя | шт |  | 7
[5 empty] | Тип расцепителя тока |  | тепловой и электромагнитный
[5 empty] | Серия |  | АП50Б
[5 empty] | Количество полюсов |  | двухполюсный
Тип характеристики/кратности тока срабатывания защиты
Степень защиты
[5 empty] | Ток расцепителя |  | 1.6
Торговая марка
[5 empty] | Предельная отключающая способность | кА | 0
8 | Выключатель АП50Б-3МТУ3 2,5х10 | Выключатель автоматический трехполюсный с комбинированным максимальным расцепителем тока(электромагнитный и тепловой) АП50Б-3МТУ3 номинальный ток расцепителя 2,5А уставка по току срабатывания электромагнитных расцепителей 10Iн | АП50Б-3МТУ3 | ТУ 16-522.139-78 | Номинальный ток выключателя | шт |  | 5
[5 empty] | Тип расцепителя тока |  | тепловой и электромагнитный
Степень защиты
[5 empty] | Предельная отключающая способность | кА | 0
[5 empty] | Серия |  | АП50Б
[5 empty] | Количество полюсов |  | трехполюсный
Тип характеристики/кратности тока срабатывания защиты
[5 empty] | Ток расцепителя |  | 2.5
Торговая марка
9 | Выключатель АП50Б-3МТУ3 1,6х3,5 | Выключатель автоматический трехполюсный с комбинированным максимальным расцепителем тока(электромагнитный и тепловой) АП50Б-3МТУ3 номинальный ток расцепителя 1,6А уставка по току срабатывания электромагнитных расцепителей 3,5Iн | АП50Б-3МТУ3 | ТУ 16-522.139-78 | Номинальный ток выключателя | шт |  | 2
[5 empty] | Тип расцепителя тока |  | тепловой и электромагнитный
[5 empty] | Предельная отключающая способность | кА | 0
[5 empty] | Ток расцепителя |  | 1.6
[5 empty] | Серия |  | АП50Б
[5 empty] | Количество полюсов |  | трехполюсный
Тип характеристики/кратности тока срабатывания защиты
Степень защиты
Торговая марка
10 | Выключатель АП50Б-3МТУ3 40х10 | Выключатель автоматический трехполюсный с комбинированным максимальным расцепителем тока(электромагнитный и тепловой) АП50Б-3МТУ3 номинальный ток расцепителя 40А уставка по току срабатывания электромагнитных расцепителей 10Iн | АП50Б-3МТУ3 | ТУ 16-522.139-78 | Серия | шт | АП50Б | 14
Номинальный ток выключателя
[5 empty] | Тип расцепителя тока |  | тепловой и электромагнитный
Тип характеристики/кратности тока срабатывания защиты
[5 empty] | Предельная отключающая способность | кА | 0
[5 empty] | Ток расцепителя |  | 40
Торговая марка
[5 empty] | Количество полюсов |  | трехполюсный
Степень защиты
11 | Выключатель АП50Б-3МТУ3 25х10 | Выключатель автоматический трехполюсный с комбинированным максимальным расцепителем тока(электромагнитный и тепловой) АП50Б-3МТУ3 номинальный ток расцепителя 25А уставка по току срабатывания электромагнитных расцепителей 10Iн | АП50Б-3МТУ3 | ТУ 16-522.139-78 | Количество полюсов | шт | трехполюсный | 17
[5 empty] | Тип расцепителя тока |  | тепловой и электромагнитный
Степень защиты
[5 empty] | Ток расцепителя |  | 25
[5 empty] | Серия |  | АП50Б
Номинальный ток выключателя
Тип характеристики/кратности тока срабатывания защиты
[5 empty] | Предельная отключающая способность | кА | 0
Торговая марка
12 | Выключатель АП50Б-3МТУ3 4х10 | Выключатель автоматический трехполюсный с комбинированным максимальным расцепителем тока(электромагнитный и тепловой) АП50Б-3МТУ3 номинальный ток расцепителя 4А уставка по току срабатывания электромагнитных расцепителей 10Iн | АП50Б-3МТУ3 | ТУ 16-522.139-78 | Серия | шт | АП50Б | 12
[5 empty] | Количество полюсов |  | трехполюсный
Тип характеристики/кратности тока срабатывания защиты
Степень защиты
[5 empty] | Предельная отключающая способность | кА | 0
Номинальный ток выключателя
[5 empty] | Ток расцепителя |  | 4
[5 empty] | Тип расцепителя тока |  | тепловой и электромагнитный
Торговая марка
13 | Выключатель АП50Б-2МТУ3 4х10 | Выключатель автоматический двухполюсный с комбинированным максимальным расцепителем тока(электромагнитный и тепловой) АП50Б-2МТУ3 номинальный ток расцепителя 4А уставка по току срабатывания электромагнитных расцепителей 10Iн | АП50Б-2МТУ3 | ТУ 16-522.139-78 | Серия | шт | АП50Б | 5
Номинальный ток выключателя
Тип характеристики/кратности тока срабатывания защиты
Степень защиты
[5 empty] | Предельная отключающая способность | кА | 0
Торговая марка
[5 empty] | Количество полюсов |  | двухполюсный
[5 empty] | Тип расцепителя тока |  | тепловой и электромагнитный
[5 empty] | Ток расцепителя |  | 4
14 | Выключатель АЕ2046-10Б-00У3 31,5А | Выключатель автоматический трехполюсной с тепловым и электромагнитным максимальными расцепителями тока АЕ2046-10Б-00У3 климатическое исполнение УХЛ-4-Б ток расцепителя 31,5А Количество полюсов-трехполюсный, Номинальный ток выключателя-31,5, Степень защиты-IP00, Предельная отключающая способность, кА-0, Серия-АЕ20, Тип расцепителя тока-тепловой и электромагнитный, Торговая марка-ДЗНВА, Тип характеристики/кратности тока срабатывания защиты-12, Ток расцепителя-31,5, | АЕ2046М-10Б-00У3 | ГОСТ Р 50030.2 | Количество полюсов | шт | трехполюсный | 10
[5 empty] | Номинальный ток выключателя |  | 31.5
[5 empty] | Степень защиты |  | IP00
[5 empty] | Предельная отключающая способность | кА | 0
[5 empty] | Серия |  | АЕ20
[5 empty] | Тип расцепителя тока |  | тепловой и электромагнитный
[5 empty] | Торговая марка |  | ДЗНВА
[5 empty] | Тип характеристики/кратности тока срабатывания защиты |  | 12
[5 empty] | Ток расцепителя |  | 31.5
15 | Выключатель АЕ2044 16А | Выключатель автоматический АЕ2044 16А | АЕ2044 | ТУ 16-522.148-80 | Серия | шт | АЕ2044 | 8
[5 empty] | Торговая марка |  | -
[5 empty] | Количество полюсов |  | трехполюсный
[5 empty] | Предельная отключающая способность | кА | 0
[5 empty] | Тип характеристики/кратности тока срабатывания защиты |  | -
[5 empty] | Степень защиты |  | IP00
[5 empty] | Номинальный ток выключателя |  | -
[5 empty] | Тип расцепителя тока |  | тепловой и электромагнитный
[5 empty] | Ток расцепителя |  | 16
16 | Выключатель АЕ2044 25А | Выключатель автоматический АЕ2044 25А | АЕ2044 | ТУ 16-522.148-80 | Номинальный ток выключателя | шт | 63 | 8
[5 empty] | Тип расцепителя тока |  | тепловой и электромагнитный
[5 empty] | Предельная отключающая способность | кА | 0
[5 empty] | Степень защиты |  | IP00
[5 empty] | Количество полюсов |  | трехполюсный
[5 empty] | Ток расцепителя |  | 25
[5 empty] | Серия |  | АЕ20
[5 empty] | Торговая марка |  | -
[5 empty] | Тип характеристики/кратности тока срабатывания защиты |  | -
17 | Выключатель ВА47-29 1Р 25А | Выключатель автоматический однополюсный ВА47-29 1Р 25А Степень защиты-IP20, Ток расцепителя-10А, Торговая марка--, Количество полюсов-1Р, Номинальный ток выключателя-25А, Тип расцепителя тока-Тепловой и электромагнитный, Тип характеристики/кратности тока срабатывания защиты-С, Предельная отключающая способность, кА-10, Серия-ВА47-29, | ВА47-29 1Р 25А | НД производителя | Степень защиты | шт | IP20 | 20
[5 empty] | Ток расцепителя |  | 10А
[5 empty] | Торговая марка |  | -
[5 empty] | Количество полюсов |  | 1Р
[5 empty] | Номинальный ток выключателя |  | 25А
[5 empty] | Тип расцепителя тока |  | Тепловой и электромагнитный
[5 empty] | Тип характеристики/кратности тока срабатывания защиты |  | С
[5 empty] | Предельная отключающая способность | кА | 10
[5 empty] | Серия |  | ВА47-29
18 | Выключатель АЕ2046-10Б-00У3 63А | Выключатель автоматический трехполюсной с тепловым и электромагнитным максимальными расцепителями тока АЕ2046-10Б-00У3 Предельная отключающая способность, кА-6, Серия-АЕ20, Торговая марка-ДЗНВА, Степень защиты-IP00, Количество полюсов-трехполюсный, Тип расцепителя тока-тепловой и электромагнитный, Ток расцепителя-63, Тип характеристики/кратности тока срабатывания защиты-12, Номинальный ток выключателя-63, | АЕ2046-10Б-00У3 | ГОСТ Р 50030.2 | Предельная отключающая способность | шт | 6 | 10
[5 empty] | Серия |  | АЕ20
[5 empty] | Торговая марка |  | ДЗНВА
[5 empty] | Степень защиты |  | IP00
[5 empty] | Количество полюсов |  | трехполюсный
[5 empty] | Тип расцепителя тока |  | тепловой и электромагнитный
[5 empty] | Ток расцепителя |  | 63
[5 empty] | Тип характеристики/кратности тока срабатывания защиты |  | 12
[5 empty] | Номинальный ток выключателя |  | 63
19 | Выключатель SICK IH06 | Выключатель бесконтактный SICK IH06,D=6,5мм. SICK | IH06 | НД Производителя | Серия | шт | IH06 | 4
[5 empty] | Количество полюсов |  | однополюсной
[5 empty] | Номинальный ток выключателя |  | -
[5 empty] | Тип характеристики/кратности тока срабатывания защиты |  | -
[5 empty] | Ток расцепителя |  | -
[5 empty] | Торговая марка |  | НД производителя
[5 empty] | Тип расцепителя тока |  | -
[5 empty] | Степень защиты |  | IP67
[5 empty] | Предельная отключающая способность | кА | 0.1
20 | ВЫКЛЮЧАТЕЛЬ автоматический АП 50 3МТ 10 Iн 4 А | Выключатель автоматический АП 50 3МТ Iн 4 А. отсечка 10Iн 3-х полюсный | АП-50 3МТ | ТУ 16.522.066-78 | Тип расцепителя тока | шт | - | 3
[5 empty] | Тип характеристики/кратности тока срабатывания защиты |  | -
[5 empty] | Ток расцепителя |  | -
[5 empty] | Торговая марка |  | -
[5 empty] | Серия |  | -
[5 empty] | Количество полюсов |  | 3
[5 empty] | Номинальный ток выключателя |  | 0
[5 empty] | Степень защиты |  | -
[5 empty] | Предельная отключающая способность | кА | 0
21 | Выключатель автоматический АП 50 3МТ 10 Iн 50 А | Выключатель автоматический АП 50 3МТ уст.10Iн 50 А 3-х полюсный | АП-50 3МТ | ТУ16-522.139-78 | Ток расцепителя | шт | - | 12
[5 empty] | Номинальный ток выключателя |  | 50А
[5 empty] | Тип характеристики/кратности тока срабатывания защиты |  | -
[5 empty] | Торговая марка |  | -
[5 empty] | Предельная отключающая способность | кА | 0
[5 empty] | Серия |  | -
[5 empty] | Количество полюсов |  | 3
[5 empty] | Тип расцепителя тока |  | -
[5 empty] | Степень защиты |  | -
22 | Выключатель Sirius 3RV 1011-1CA10 G7030124 EO1 | Выключатель Sirius 3RV 1011-1CA10 G7030124 EO1 | Sirius 3RV 1011-1CA10 G7030124 EO1 | ТУ 16-522.139-78 | Серия | шт | Sirius 3RV 1011-1CA10 G7030124 EO1 | 6
[5 empty] | Тип характеристики/кратности тока срабатывания защиты |  | 10
[5 empty] | Количество полюсов |  | трехполюсный
[5 empty] | Торговая марка |  | Simens
[5 empty] | Предельная отключающая способность | кА | 0
[5 empty] | Тип расцепителя тока |  | тепловой и электромагнитный
[5 empty] | Ток расцепителя |  | 1.6
[5 empty] | Номинальный ток выключателя |  | 42156
[5 empty] | Степень защиты |  | 10
23 | Выключатель АП50Б-2МТДУ3 2,5х3,5 | Выключатель автоматический двуххполюсный с комбинированным максимальным расцепителем тока(электромагнитный и тепловой) АП50Б-2МТДУ3 номинальный ток расцепителя 2,5А уставка по току срабатывания электромагнитных расцепителей 3,5Iн |  | НД Производителя | Количество полюсов | шт | 2 | 8
[5 empty] | Серия |  | АП50Б-2МТ
[5 empty] | Номинальный ток выключателя |  | 3,5Ток расцепителя - 2,5А
24 | Выключатель АП50Б-2МТУ3 10х3,5 | Выключатель автоматический двухполюсный с комбинированным максимальным расцепителем тока(электромагнитный и тепловой) АП50Б-2МТУ3 номинальный ток расцепителя 10А уставка по току срабатывания электромагнитных расцепителей 3,5Iн |  | ТУ 16-522.139-78 | Серия | шт | АП50Б-2МТ | 4
[5 empty] | Количество полюсов |  | 2
[5 empty] | Ток расцепителя |  | 10
25 | Выключатель АП50Б-2МТУ3 6,3х3,5 | Выключатель автоматический двухполюсный с комбинированным максимальным расцепителем тока(электромагнитный и тепловой) АП50Б-2МТУ3 номинальный ток расцепителя 6,3А уставка по току срабатывания электромагнитных расцепителей 3,5Iн |  | ТУ 16-522.139-78 | Серия | шт | АП50Б-2МТ | 4
[5 empty] | Количество полюсов |  | 2
[5 empty] | Ток расцепителя |  | 6.3
26 | Выключатель АП50Б-3МТ 6,3х10 | Выключатель АП50Б-3МТ 6,3х10 |  | ТУ 16-522.139-78 | Ток расцепителя | шт | 6.3 | 3
[5 empty] | Количество полюсов |  | 3
[5 empty] | Серия |  | АП50Б-3МТ
27 | Выключатель ВА 47-29 3С 50А-УХЛ3 | Выключатель автоматический трехполюсной с характеристикой срабатывания C номинальным током 50А наибольшая отключающая способность 4,5кА степень защиты IP20 климатическое исполнение УХЛ3 ВА47-29 3С 25А-УХЛ3 |  | НД Производителя | Серия | шт | ВА47-29 3С | 10
[5 empty] | Количество полюсов |  | 4
[5 empty] | Номинальный ток выключателя |  | 4,5кА
28 | Выключатель АЕ2046-100У3 25А | Выключатель автоматический АЕ2046-100У3 номинальный ток 25А ток отсечки 12In | АЕ2046-100У3 | ТУ-16-522.148-80 | Количество полюсов | шт | - | 16
[5 empty] | Номинальный ток выключателя |  | 25
[5 empty] | Серия |  | АЕ2046
29 | Выключатель АЕ2046-100У3 31,5А | Выключатель автоматический АЕ2046-100У3 Номинальный ток 31,5А Iотс.=12In | АЕ2046-100У3 | ТУ-16-522.148-80 | Количество полюсов | шт | - | 5
[5 empty] | Номинальный ток выключателя |  | 31.5
[5 empty] | Серия |  | АЕ2046
30 | Выключатель АЕ2046-100У3 50А | Выключатель автоматический АЕ2046-100У3 Номинальный ток 50А Iотс.=12In | АЕ2046-100У3 | ТУ-16-522.148-80 | Номинальный ток выключателя | шт | 50 | 1
[5 empty] | Серия |  | АЕ2046
[5 empty] | Количество полюсов |  | -
31 | Выключатель АЕ2046-100У3 63А | Выключатель автоматичесткий АЕ2046-100У3 Номинальный ток 63А Iотс.=12In | АЕ2046-100У3 | ТУ-16-522.148-80 | Номинальный ток выключателя | шт | 50 | 2
[5 empty] | Серия |  | АЕ2046
[5 empty] | Количество полюсов |  | -
32 | Выключатель ВА47-29 1Р 16А | Выключатель ВА47-29 1Р 16А Номинальный ток выключателя-16А, Тип расцепителя тока-Тепловой и электромагнитный, Предельная отключающая способность-10, Торговая марка--, Ток расцепителя-10А, Тип характеристики/кратности тока срабатывания защиты-С, Степень защиты-IP20, Количество полюсов-1Р, Серия-ВА47-29, | ВА47-29 1Р 16А | НД производителя | Торговая марка | шт | - | 25
[5 empty] | Ток расцепителя |  | 10А
[5 empty] | Тип характеристики/кратности тока срабатывания защиты |  | С
[5 empty] | Степень защиты |  | IP20
[5 empty] | Номинальный ток выключателя |  | 16А
[5 empty] | Тип расцепителя тока |  | Тепловой и электромагнитный
[5 empty] | Предельная отключающая способность | кА | 10
[5 empty] | Количество полюсов |  | 1Р
[5 empty] | Серия |  | ВА47-29
33 | Выключатель ВА47-29 1Р 10А | ВЫключатель автоматический ВА47-29 1Р 10А ток расцепителя 10А тип характеристики/кратности тока срабатывания защиты С степень защиты IP20 количество полюсов 1Р | ВА47-29 1Р 10А | НД производителя | Ток расцепителя | шт | 10А | 25
[5 empty] | Количество полюсов |  | 1Р
[5 empty] | Тип расцепителя тока |  | Тепловой и электромагнитный
[5 empty] | Предельная отключающая способность | кА | 10
[5 empty] | Степень защиты |  | IP20
[5 empty] | Торговая марка |  | ИЭК
[5 empty] | Номинальный ток выключателя |  | 10А
[5 empty] | Тип характеристики/кратности тока срабатывания защиты |  | С
[5 empty] | Серия |  | ВА47-29
34 | Выключатель АЕ2046-10Б-20У3-Б 10А | Выключатель АЕ2046-10Б-20У3-Б номинальный ток выключателя 63А ток расцепителя 10А количество полюсов 3 степень защиты IP20 климатическое исполнение У3 | АЕ2046-10Б-20У3-Б | ТУ 16-522.064-75;ГОСТ 14255-69 | Серия | шт | АЕ2046 | 6
[5 empty] | Номинальный ток выключателя |  | 63 А; ток расцепителя 10 А
[5 empty] | Количество полюсов |  | 3
35 | Выключатель АП50Б-2МТУ3 25х11 | Выключатель автоматический двухполюсный АП50Б-2МТУ3 25х11 с комбинированным максимальным расцепителем тока(электромагнитный и тепловой) номинальный ток расцепителя 25А уставка по току срабатывания электромагнитных расцепителей 11Iн | АП50Б-2МТУ3 | ТУ 16-522.139-78 | Предельная отключающая способность | шт | 0 | 5
[5 empty] | Серия |  | АП50Б
[5 empty] | Тип характеристики/кратности тока срабатывания защиты |  | -
[5 empty] | Номинальный ток выключателя |  | -
[5 empty] | Степень защиты |  | -
[5 empty] | Количество полюсов |  | двухполюсный
[5 empty] | Торговая марка |  | -
[5 empty] | Тип расцепителя тока |  | тепловой и электромагнитный
[5 empty] | Ток расцепителя |  | 25
36 | Тумблер ТП1-2 | Тумблер двухполюсный ТП1-2 номинальный ток 2А номинальное напряжение 220В номинальная мощность 220Вт | ТП1-2 | НД Производителя |  | шт |  | 20
37 | Рубильник Р15-35320 250А | Рубильник открытый Р15-35320 250А трехполюсный с ручным приводом зависимого действия для переднего присоединения проводников с выводами в плоскости монтажа |  |  |  | шт |  | 3
38 | Рубильник Р16-35320-У3 | Рубильник Р16-35320-У3 открытый Р16 Iн~250А Uн 380в | Р16-35320-У3 | ТУ16-325005-71 |  | шт |  | 3
39 | Рубильник ВР 32-35А 30220-00УХЛ3 | Рубильник трехполюсный на одно направление ВР 32-35А 30220-00УХЛ3 с несъемной боковой рукояткой без дугогасительной камеры без вспомогательных контактов степень защиты рукоятки IP00 климатическое исполнение УХЛ3 номинальный ток 250А номинальное напряжение 660/440В |  | НД Производителя |  | шт |  | 3
40 | Выключатель пакетный трехполюсный ПВ3-25У3 IP00 25А исполнение III | Выключатель пакетный трехполюсный ПВ3-25У3 IP00 25А исполнение III | ПВ3-25У3 IP00 исп.III |  |  | шт |  | 5
41 | Выключатель пакетный трехполюсный ПВ3-40У3 IP00 40А исполнение III | Выключатель пакетный трехполюсный ПВ3-40У3 IP00 40А исполнение III | ПВ3-40У3 IP00 исп.III |  |  | шт |  | 10
42 | Выключатель пакетный трехполюсный ПВ3-63У3 IP00 63А исполнение III | Выключатель пакетный трехполюсный ПВ3-63У3 IP00 63А исполнение III | ПВ3-63У3 IP00 исп.III |  |  | шт |  | 10
43 | Розетка 2РМДТ18Б4Г5В1В | Розетка электрическая цилиндрическая малогабаритная низкочастотная типа 2РМДТ с блочным(приборным) корпусом условного размера 18 без патрубка с резьбовым сочленением 4 контактами диаметром 1,5мм с серебряным покрытием теплостойкостью +100С для внутреннего монтажа всеклиматического исполнения | 2РМДТ18Б4Г5В1В | ГЕО.364.126 ТУ |  | шт |  | 4
44 | Розетка 2РМДТ27Б19Г5В1В | Розетка эликтрическая цилиндрическая малогабаритная низкочастотная типа 2РМДТ с блочным(приборным) корпусом условного размера 27 без патрубка с резьбовым сочленением 19 контактами диаметром 1,5мм с серебряным покрытием теплостойкостью +100С для внутреннего монтажа всеклиматического исполнения | 2РМДТ27Б19Г5В1В | ГЕО.364.126 ТУ |  | шт |  | 4
45 | Розетка 2РМДТ24Б10Г5В1В | Розетка электрическая цилиндрическая малогабаритная низкочастотная типа 2РМДТ с блочным(приборным) корпусом условного размера 24 без патрубка с резьбовым сочленением 10 контактами диаметром 1,5мм с серебряным покрытием теплостойкостью +100С для внутреннего монтажа всеклиматического исполнения | 2РМДТ24Б10Г5В1В | ГЕО.364.126 ТУ |  | шт |  | 4
46 | Вилка 2РМДТ24КПН10Ш5В1В | Вилка электрическая цилиндрическая малогабаритная низкочастотная типа 2РМДТ с кабельным корпусом условного размера 24 с прямым патрубком с гайкой для неэкранированного кабеля с резьбовым сочленением 10 контактами диаметром 1,5мм с серебряным покрытием теплостойкостью +100С для внутреннего монтажа всеклиматического исполнения | 2РМДТ24КПН10Ш5В1В | ГЕО.364.126 ТУ |  | шт |  | 4
47 | Вилка 2РМДТ27КПН19Ш5В1В | Вилка электрическая цилиндрическая малогабаритная низкочастотная типа 2РМДТ с кабельным корпусом условного размера 27 с прямым патрубком с гайкой для неэкранированного кабеля с резьбовым сочленением 19 контактами диаметром 1,5мм с серебряным покрытием теплостойкостью +100С для внутреннего монтажа всеклиматического исполнения | 2РМДТ27КПН19Ш5В1В | ГЕО.364.126 ТУ |  | шт |  | 4
48 | Вилка 2РМДТ18КПН4Ш5В1В | Вилка электрическая цилиндрическая малогабаритная низкочастотная типа 2РМДТ с кабельным корпусом условного размера 18 с прямым патрубком с гайкой для неэкранированного кабеля с резьбовым сочленением 4 контактами диаметром 1,5мм с серебряным покрытием теплостойкостью +100С для внутреннего монтажа всеклиматического исполнения | 2РМДТ18КПН4Ш5В1В | ГЕО.364.126 ТУ |  | шт |  | 4
49 | Клеммы промышленные ЗН24-4УЗ - 380 В, 220 В-25А | Клеммы промышленные ЗН24-4УЗ - 380 В, 220 В-25А |  | НД Производителя |  | шт |  | 1020
50 | Разъем РТС2-1 | Разъем РТС2-1 вилка мини разъема для термометра сопротивления с двухпроводной схемой подключения | РТС2-1 | НД Производителя |  | шт |  | 16
51 | Разъем РТС2-2 | Разъем РТС2-2 розетка мини разъема для термометра сопротивления с двухпроводной схемой подключения | РТС2-2 | НД Производителя |  | шт |  | 16
52 | Катушка РЭВ 55К22246-04 220В | Катушка реле РЭВ 55К22246-04 220В | РЭВ 55К22246-04 220 | НД производителя | Номинальное напряжение | шт | 220В | 12
[5 empty] | Число и исполнение контактов |  | -
[5 empty] | Род тока |  | -
[5 empty] | Номинальная сила тока |  | -
[5 empty] | Время выдержки |  | -
[5 empty] | Тип(серия) |  | -
53 | Контактор КТ 6023БУ3 380В | Контактор электромагнитный переменного тока трехполюсной КТ 6023У3 160А напряжение втягивающей катушки 380В с медными главными контактами с 2 замыкающими и 2 размыкающими дополнительными контактам | КТ 6023БУ3 380В |  |  | шт |  | 4
54 | Контактор КТ 6022 380В 180А УЗ | Контактор КТ 6022 380В 180А УЗ |  | НД Производителя |  | шт |  | 4
55 | Контактор КВ 1-250-3В3 | Контактор вакуумный КВ 1-250-3В3 380В |  | НД Производителя |  | шт |  | 1
56 | Контактор КВ 1-400-3В3 | Контактор вакуумный КВ 1-400-3В3 380В |  | НД Производителя |  | шт |  | 1
57 | Контактор КВ1-160-3В3 220В 3з 2з+2р | Контактор вакуумный КВ1-160-3В3 номинальный ток160А напряжение управляющей катушки 220В с главыми контактами 3з дополнительными контактами 2з+2р присоединение внешних проводников переднее крепление на винты | КВ1-160-3В3 | НД Производителя |  | шт |  | 3
58 | Контактор КМЭ 3210 32А 220В | Контактор электромагнитный КМЭ 3210 32А 220В представляет собою коммутационный аппарат и предназначается для дистанционного пуска остановки и реверсирования трехфазных асинхронных электродвигателей с короткозамкнутым ротором в сети переменного тока частотой 50/60Гц с напряжением до 660В(категория применения АС-3) и для дистанционного управления электрическими цепями в которых ток включения равен номинальному току нагрузки(категории применения АС-1) совместно с тепловыми реле конта | КМЭ 3210 | НД Производителя |  | шт |  | 2
59 | Контактор NOctr-s-32-220 КМЭ 3210 32А 220В | Контактор электромагнитный NOctr-s-32-220 КМЭ 3210 32А 220В представляет собою коммутационный аппарат и предназначается для дистанционного пуска остановки и реверсирования трехфазных асинхронных электродвигателей с короткозамкнутым ротором в сети переменного тока частотой 50/60Гц с напряжением до 660В(категория применения АС-3) и для дистанционного управления электрическими цепями в которых ток включения равен номинальному току нагрузки(категории применения АС-1) | NOctr-s-32-220 | НД Производителя |  | шт |  | 2
60 | Контактор КМЭ 0910 9А 220В | Контакторы электромагнитный КМЭ 0910 9А 220В представляет собою коммутационный аппарат и предназначается для дистанционного пуска остановки и реверсирования трехфазных асинхронных электродвигателей с короткозамкнутым ротором в сети переменного тока частотой 50/60Гц с напряжением до 660В(категория применения АС-3) и для дистанционного управления электрическими цепями в которых ток включения равен номинальному току нагрузки(категории применения АС-1) | КМЭ 0910 | НД Производителя |  | шт |  | 2
61 | Пускатель ПМА-4100УХЛ4Б 380В 2з+2р | Пускатель электромагнитный нереверсивный переменного тока ПМА-4100УХЛ4Б 63А IP00 напряжение в цепи включающей катушки 380В 2 замыкающих и 2 размыкающих дополнительных контакта | ПМА-4100УХЛ4Б 380В | НД Производителя |  | шт |  | 10
62 | Пускатель ПМ12-040100УХЛ4В 380В | Пускатель электромагнитный нереверсивный переменного тока ПМ12-040100УХЛ4В 40А IP00 напряжение в цепи включающей катушки 380В 3 замыкающих и 2 размыкающих дополнительных контакта |  | НД Производителя |  | шт |  | 5
63 | Пускатель ПМ12-100200УХЛ4В 380В | Пускатель электромагнитный нереверсивный переменного тока ПМ12-100200УХЛ4В 100А IP00 напряжение в цепи включающей катушки 380В 3 замыкающих и 2 размыкающих дополнительных контакта |  | НД Производителя |  | шт |  | 2
64 | Пускатель ПМ12-025121У3Б 380В | Пускатель электромагнитный нереверсивный переменного тока ПМ12-025121У3Б IP54 напряжение в цепи включающей катушки 380В 2 размыкающих и 2 замыкающих дополнительных контакта | ПМ12-025121У3Б 380В | НД Производителя |  | шт |  | 10
65 | Пускатель ПМ12-063211У3Б 380В | Пускатель электромагнитный нереверсивный переменного тока ПМ12-063211У3Б 63А IP00 напряжение в цепи включающей катушки 380В 2 замыкающих и 2 размыкающих дополнительных контакта | ПМ12-063211У3Б 380В | НД Производителя |  | шт |  | 10
66 | Пускатель ПМЕ-113УХЛ4Б 380В | Пускатель электромагнитный нереверсивный переменного тока ПМЕ-113УХЛ4Б IP00 напряжение в цепи включающей катушки 380В 2 замыкающих и 2 размыкающих дополнительных контакта без теплового реле | ПМЕ-113УХЛ4Б 380В | НД Производителя |  | шт |  | 6
67 | Пускатель ПМЛ-3500О2Б 380В | Пускатель электромагнитный реверсивный переменного тока ПМЛ-3500О2Б 40А IP00 напряжение в цепи включающей катушки 380В 1 замыкающий и 1 размыкающий дополнительные контакты |  | ТУ 16-93ИГФР645411.007ТУ |  | шт |  | 6
68 | Пускатель ПМЛ-4500О2Б 380В | Пускатель электромагнитный реверсивный переменного тока ПМЛ-4500О2Б 63А IP00 напряжение в цепи включающей катушки 380В 1 замыкающий и 1 размыкающий дополнительные контакты |  | ТУ 16-93ИГФР645411.007ТУ |  | шт |  | 8
69 | Пускатель ПМЕ-071 220В | Пускатель электромагнитный нереверсивный ПМЕ-071 5А напряжение в цепи катушки кправления 220В | ПМЕ-071 220В | НД Производителя |  | шт |  | 8
70 | Пускатель ПМ12-040240У3Б 380В | Пускатель нереверсивный с реле тепловым переменного тока ПМ12-040240У3Б 40А IP40 напряжение в сети катушки управления 380В реле РТТ-121 | ПМ12-040240У3Б 380В | НД Производителя |  | шт |  | 5
71 | Пускатель электромагнитный ПМ 12-063141 380В 2з2р | Пускатель электромагнитный ПМ 12-063141 380В 2з2р |  | НД Производителя |  | шт |  | 5
72 | Пускатель ПМЕ 211 220В | Пускатель ПМЕ 211 220В |  | НД Производителя |  | шт |  | 16
73 | Пускатель электромагнитный ПМЛ-1100 220В | Пускатель электромагнитный ПМЛ-1100 220В |  | НД Производителя |  | шт |  | 16
74 | Пускатель электромагнитный ПМ 12-025-10 2р+2з 220В | Пускатель электромагнитный ПМ 12-025-10 2р+2з 220В |  | НД Производителя |  | шт |  | 10
75 | Пускатель электромагнитный ПМ 12-040-100 380В | Пускатель электромагнитный ПМ 12-040-100 380В |  | НД Производителя |  | шт |  | 12
76 | Пускатель электромагнитный ПМА-4100 220В | Пускатель электромагнитный ПМА-4100 220В |  | НД Производителя |  | шт |  | 4
77 | Пускатель ПМ12-040202УХЛ4В 380В | Пускатель электромагнитный нереверсивный переменного тока ПМ12-040202УХЛ4В 40А IP00 напряжение в цепи включающей катушки 380В 3 замыкающих и 2 размыкающих дополнительных контакта | ПМ12-040202УХЛ4В 380В | НД Производителя |  | шт |  | 5
78 | Пускатель ПМЛ-3230 380В | Пускатель электромагнитный нереверсивный переменного тока ПМЛ-3230 Uн 660в Iн 40А IP54 напряжение в цепи включающей катушки 380В, 1 замыкающий и 1 размыкающий дополнительные контакты, Iн всп. цепи 10а | ПМЛ-3230 380В | ТУ У 311-05814256-097-97 |  | шт |  | 12
79 | Пускатель ПМ12-025221У3Б 380В | Пускатель электромагнитный ПМ12-025221У3Б. Iном =25А, нереверсивный, с тепловым реле, переменного тока, IP54 с кнопками "П" "С", напряжение в цепи включающей катушки 380В, 2 размыкающих и 2 замыкающих дополнительных контакта | ПМ12-025221У3Б 380В | НД Производителя |  | шт |  | 15
80 | Пускатель ПМ12-040221У3Б 380В | Пускатель электромагнитный ПМ12-040221У3Б. Iном =40А, нереверсивный, с тепловым реле, переменного тока, IP54 с кнопками "П" "С", напряжение в цепи включающей катушки 380В, 2 размыкающих и 2 замыкающих дополнительных контакта | ПМ12-040221У3Б 380В | НД Производителя |  | шт |  | 15
81 | Устройство ПРА 1И2000ДРИ 81-001 | Устройство пускорегулирующее ПРА 1И2000ДРИ 81-001 для ламп ДРИ 2000-6 | 1И2000ДРИ 81-001 | НД Производителя |  | шт |  | 5
82 | Переключатель ПМОФ-90-111111/II-Д42У3 | Переключатель малогабаритный общепромышленный с фиксацией на положении 90град ПМОФ-90 для установки с фасадной стороны с подвижными контактами 111111/II схемы сборки Д42 климатического исполнения У3 номинальное напряжение 380/220В номинальным током до 6,3А степенью защиты IР10 | ПМОФ-90-111111/II-Д42У3 | ТУ 16-526.128-78 |  | шт |  | 17
83 | Выключатель КУ-701А У2 | Выключатель конечный с приводом рычаг с роликом на три положения с самовозвратом КУ-701А климатического исполнения У2 тока продолжительного режима 16А переменным напряжением до 500В постоянным напряжением 100/220/440В | КУ-701А | НД Производителя | Тип | шт | конечный | 3
Количество полюсов
Исполнение по износостойкости
Климатическое исполнение и категория размещения
[5 empty] | Номинальный ток |  | 16
[5 empty] | Условное обозначение/каталожный номер/марка |  | КУ-701А
Торговая марка
Комбинация контактов
Степень защиты
84 | Выключатель ВКО-31ПУХЛ1 | Выключатель концевой общепромышленного исполнения ВКО с подсоединением кабеля без вводной коробки диаметром до 14мм с передаточным числом редуктора 1:8 с микропереключателями климатического исполнения УХЛ1 степени защиты IP54 номинальным током до 2,5А номинальным напряжением 380/220В 50/60Гц | ВКО-31ПУХЛ1 |  | Торговая марка | шт | ВЭЛАН | 18
[5 empty] | Условное обозначение/каталожный номер/марка |  | -
[5 empty] | Комбинация контактов |  | -
[5 empty] | Климатическое исполнение и категория размещения |  | УХЛ1
[5 empty] | Исполнение по износостойкости |  | -
[5 empty] | Степень защиты |  | 54
[5 empty] | Количество полюсов |  | -
[5 empty] | Номинальный ток |  | 2.5
[5 empty] | Тип |  | концевой общепромышленный(ВКО)
85 | Выключатель ВПК2112У2 | Выключатель путевой ВПК2112У2 Комбинация контактов-1з+1р, Климатическое исполнение и категория размещения-У2, Номинальный ток-10А, Условное обозначение/каталожный номер/марка-ВПК2112У2, Исполнение по износостойкости-А, Количество полюсов-2, Тип-ВПК, Торговая марка--, Степень защиты-IP44, | ВПК2112 |  | Комбинация контактов | шт | 1з+1р | 5
[5 empty] | Климатическое исполнение и категория размещения |  | У2
[5 empty] | Номинальный ток |  | 10А
[5 empty] | Условное обозначение/каталожный номер/марка |  | ВПК2112У2
[5 empty] | Исполнение по износостойкости |  | А
[5 empty] | Количество полюсов |  | 2
[5 empty] | Тип |  | ВПК
[5 empty] | Торговая марка |  | -
[5 empty] | Степень защиты |  | IP44
86 | Выключатель ВУ-150А | Выключатель конечный с приводом вращающимися частями механизмов на 1 комутируемую цепь передаточным числом на редктор 1:50 защищенного исполнения ВУ-150А климатического исполнения У2 | ВУ-150А |  | Комбинация контактов | шт | - | 2
[5 empty] | Количество полюсов |  | -
[5 empty] | Условное обозначение/каталожный номер/марка |  | ВУ-150А
[5 empty] | Степень защиты |  | -
[5 empty] | Тип |  | конечный
[5 empty] | Номинальный ток |  | 20А
[5 empty] | Климатическое исполнение и категория размещения |  | У2
[5 empty] | Торговая марка |  | -
[5 empty] | Исполнение по износостойкости |  | -
87 | Выключатель ВК-300Г | Выключатель путевой ВК-300Г 16А 500В конструктивное исполнение: рычаг с роликом Контактная группа 1з+1р IP54 |  | ТУ 3428-003-59826185 | Исполнение по износостойкости | шт | 0 | 10
[5 empty] | Климатическое исполнение и категория размещения |  | 0
[5 empty] | Номинальный ток |  | 16
[5 empty] | Условное обозначение/каталожный номер/марка |  | ВК-300Г
[5 empty] | Тип |  | путевой
[5 empty] | Количество полюсов |  | 0
[5 empty] | Комбинация контактов |  | 1з+1р
[5 empty] | Степень защиты |  | IP54
88 | Выключатель ВП16Г-23 | Выключатель ВП-16Г-23 |  | НД Производителя | Тип | шт | путевой | 5
[5 empty] | Условное обозначение/каталожный номер/марка |  | ВП16Г-23
89 | Выключатель КУ-703А У2 | Выключатель конечный с приводом груз с противовесом на два положения с фиксацией в крайних положениях КУ-703А климатического исполнения У2 тока продолжительного режима 16А переменным напряжением до 500В постоянным напряжением 100/220/440В |  | НД Производителя | Номинальный ток | шт | 16 | 1
[5 empty] | Условное обозначение/каталожный номер/марка |  | КУ-703А
[5 empty] | Тип |  | конечный
90 | Выключатель ВК-300ГА | Выключатель конечный ВК-300ГА с сальниковым вводом, контакты 1з+1р Uн =660в Iн=16а, степень защиты IP67, время срабатывания _< 0,04 | ВК-300ГА | ТУ3428-003-59826184-2005 | Условное обозначение/каталожный номер/марка | шт | 0 | 20
[5 empty] | Торговая марка |  | 0
[5 empty] | Тип |  | 0
[5 empty] | Степень защиты |  | 0
[5 empty] | Количество полюсов |  | 0
[5 empty] | Исполнение по износостойкости |  | 0
[5 empty] | Комбинация контактов |  | 0
[5 empty] | Климатическое исполнение и категория размещения |  | 0
[5 empty] | Номинальный ток |  | 0
91 | Выключатель ВП 15Д-21 | Выключатель путевой ВП 15Д-21 Б-21,1-54У2 660В-440В 10А IP65 | ВП 15Д-21 | ГОСРТ Р 50030.5.5-2000 | Степень защиты | шт | IР65 | 20
[5 empty] | Комбинация контактов |  | 1н.з+1н.о
[5 empty] | Условное обозначение/каталожный номер/марка |  | ВП 15Д-21/50030.5.5-2000 Электротехник
[5 empty] | Номинальный ток |  | 10А
[5 empty] | Исполнение по износостойкости |  | исп.3-400В
[5 empty] | Климатическое исполнение и категория размещения |  | Т
[5 empty] | Количество полюсов |  | -
[5 empty] | Торговая марка |  | -
[5 empty] | Тип |  | Выключатель путевой концевой
92 | Выключатель ВК 300-БР-11-67-У21 | Выключатель путевой концевой ВК 300-БР-11-67-У21 | ВК 300-БР-11-67-У21 | НД Производителя | Климатическое исполнение и категория размещения | шт | Т | 20
[5 empty] | Комбинация контактов |  | 1н.з+1н.о
[5 empty] | Количество полюсов |  | -
[5 empty] | Степень защиты |  | IР65
[5 empty] | Тип |  | Выключатель путевой концевой
[5 empty] | Торговая марка |  | -
[5 empty] | Условное обозначение/каталожный номер/марка |  | ВК 300
[5 empty] | Номинальный ток |  | 16А
[5 empty] | Исполнение по износостойкости |  | исп.3-400В
93 | Микропереключатель МП-2101ЛУХЛ3 600В/10А | Микропереключатель МП-2101ЛУХЛ3 600В/10А | МП-2101ЛУХЛ3 600В/10А | НД Производителя |  | шт |  | 30
94 | Микропереключатель МП-1101ЛУХЛ3 | Микропереключатель МП-1101ЛУХЛ3 |  | НД Производителя |  | шт |  | 20
95 | Микровыключатель Sassin AZ-7124 | Выключатель конечный(микровыключатель) Sassin AZ-7124 номинальный ток контактов не более 10А напряжение переменного тока 220В частота 50-60Гц расстояние между центрами монтажных отверстий 250мм | AZ-7124 | НД Производителя |  | шт |  | 2
96 | Пост ВП-710УЗ | Пост вызывной лифтовый ВП-710УЗ один замыкающий контакт кнопка с подсветом ток контактов 2,5А напряжение 110В постоянного тока и 220В переменного тока | ВП-710УЗ | НД Производителя |  | шт |  | 2
97 | Пост ПКЕ-212-3У3 | Пост управления кнопочный для пристройки к ровной поверхности с пластмассовым корпусом с 3 толкателями ПКЕ-212-3У3 10А 660В IP40 | ПКЕ-212-3У3 | НД Производителя |  | шт |  | 6
98 | Пост ПКЕ-222-1У3 | Пост управления кнопочный для пристройки к ровной поверхности с пластмассовым корпусом с 1 толкателем ПКЕ-222-1У3 10А 660В IP54 | ПКЕ-222-1У3 | ТУ3428-002-05758121 |  | шт |  | 20
99 | Пост ПКЕ-222-2У2 | Пост управления кнопочный для пристройки к ровной поверхности с пластмассовым корпусом с 2 толкателями ПКЕ-222-2У2 10А 660В IP54 | ПКЕ-222-2У2 | НД Производителя |  | шт |  | 25
100 | Пост ПКЕ-212-2У3 | Пост управления кнопочный для пристройки к ровной поверхности с пластмассовым корпусом с 2 толкателями ПКЕ-212-2У3 10А 660В IP40 со стороны управляющего элемента | ПКЕ-212-2У3 | ТУ 16-642.006-83 |  | шт |  | 12
101 | Пост ВП-721УЗ | Пост вызывной лифтовый ВП-721УЗ два замыкающих контакта кнопка с подсветом ток контактов 2,5А напряжение 110В постоянного тока и 220В переменного тока ток сигнала 0,13А напряжение 24В постоянного тока | ВП-721УЗ | НД Производителя |  | шт |  | 2
102 | Пост ПАСВ 3-С-33-1К В2 | Пост аварийной сигнализации ПАСВ 3-С-33-1К В2 | ПАСВ 3-С-33-1К В2 |  |  | шт |  | 4
103 | Включатель ВК-860 | Включатель массы дистанционный ВК-860-3737000 | ВК-860 | НД Производителя |  | шт |  | 1
Сроки поставки: | 27.11.2015-15.01.2016
Адрес доставки: | Филиал «Березовская ГРЭС» ОАО «Э.ОН Россия» 662328, Красноярский край, Шарыповский район, с. Холмогорское, промбаза « Энергетиков», строение 1/15

## Лот №7
Лот №7 | Яйвинская ГРЭС
№ п/п | Наименование НЕ | Полное описание | Марка, типоразмер и т.п. | Гост, ТУ | Технические характеристики |  |  | Кол-во
[5 empty] | Параметр | Ед. изм. | Значение
1 | 3 | 4 | 5 | 6 | 7 | 8 | 9 | 10
1 | Предохранитель ППТ-10 | Предохранитель ППТ-10 | Предохранитель ППТ-10 | НД Производителя |  | шт |  | 100
2 | Предохранитель ПР-2 60А 220В с плавкой вставкой 25А | Предохранитель ПР-2 60А 220В длина 72мм диаметр 22мм в комплекте с плавкой вставкой 25А | ПР-2, Предохранитель ПР-2 60А 220В длина 72мм диаметр 22мм в комплекте с плавкой вставкой 25А | НД Производителя |  | шт |  | 30
3 | Контакт ГЛЦИ 685161.11 | Контакт подвижный ГЛЦИ 685161.11 контактора МК6-30Т У3 | ГЛЦИ 685161.11, Контакт подвижный ГЛЦИ 685161.11 контактора МК6-30Т У3 | НД Производителя |  | шт |  | 9
4 | Контакт 5ЛХ.143.247 | Контакт неподвижный 5ЛХ.143.247 контактора МК6-30Т У3 | 5ЛХ.143.247, Контакт неподвижный 5ЛХ.143.247 контактора МК6-30Т У3 | НД Производителя |  | шт |  | 9
5 | Устройство для ДКСТ-20000 | Устройство пускорегулирующее для ламп ДКСТ-20000 | Устройство пускорегулирующее для ламп ДКСТ-20000 | НД Производителя |  | шт |  | 4
6 | Катушка МО-300Б 380В ПВ40% | Катушка МО-300Б 380В ПВ40% | МО-300Б 380В ПВ40%, Катушка МО-300Б 380В ПВ40% | НД Производителя |  | шт |  | 1
7 | Катушка ПАЕ-400 380В | Катушка к пускателю ПАЕ-400 на напряжение цепи управления 380В | ПАЕ-400 380В, Катушка к пускателю ПАЕ-400 на напряжение цепи управления 380В | НД Производителя |  | шт |  | 3
8 | Катушка ПМЕ-2100 380В | Катушка к пускателю ПМЕ-2100 на напряжение цепи управления 380В | ПМЕ-2100 380В, Катушка к пускателю ПМЕ-2100 на напряжение цепи управления 380В | НД Производителя |  | шт |  | 2
9 | Катушка ПАЕ-300 220В | Катушка к пускателю ПАЕ-300 на напряжение цепи управления 220В | ПАЕ-300 220В, Катушка к пускателю ПАЕ-300 на напряжение цепи управления 220В | НД Производителя |  | шт |  | 3
10 | Катушка ПМЕ-2100 220В | Катушка к пускателю ПМЕ-2100 на напряжение цепи управления 220В | ПМЕ-2100 220В, Катушка к пускателю ПМЕ-2100 на напряжение цепи управления 220В | НД Производителя |  | шт |  | 2
11 | Катушка ПАЕ-300 380В | Катушка к пускателю ПАЕ-300 на напряжение цепи управления 380В | ПАЕ-300 380В, Катушка к пускателю ПАЕ-300 на напряжение цепи управления 380В | НД Производителя |  | шт |  | 3
12 | Катушка контактора КТ-34 | Катушка контактора КТ-34 | Катушка контактора КТ-34 | НД Производителя |  | шт |  | 2
13 | Катушка к контактору КТ-6013/220 | Катушка к контактору КТ-6013/220 | Катушка к контактору КТ-6013/220 | НД Производителя |  | шт |  | 1
14 | Катушка к контактору КТ-6013/380 | Катушка к контактору КТ-6013/380 | Катушка к контактору КТ-6013/380 | НД Производителя |  | шт |  | 2
15 | Катушка к контактору КТ-6033/380 | Катушка к контактору КТ-6033/380 | Катушка к контактору КТ-6033/380 | НД Производителя |  | шт |  | 1
16 | Катушка к контактору МК-1-20-УЗ/220В пост.ток | Катушка к контактору МК-1-20-УЗ/220В пост.ток | Катушка к контактору МК-1-20-УЗ/220В пост.ток | НД Производителя |  | шт |  | 2
17 | Катушка к контактору КТ-6023/220В | Катушка к контактору КТ-6023/220В | Катушка к контактору КТ-6023/220В | НД Производителя |  | шт |  | 1
18 | Катушка к контактору КТ-6023/380В | Катушка к контактору КТ-6023/380В | Катушка к контактору КТ-6023/380В | НД Производителя |  | шт |  | 3
19 | Катушка к контактору КТ-6043/220В | Катушка к контактору КТ-6043/220В | Катушка к контактору КТ-6043/220В | НД Производителя |  | шт |  | 1
20 | Катушка к контактору КТ-6043/380В | Катушка к контактору КТ-6043/380В | Катушка к контактору КТ-6043/380В | НД Производителя |  | шт |  | 1
21 | Катушка ПМЕ-310 380В | Катушка к пускателям ПМЕ-310 на напряжение цепи управления 380В | ПМЕ-310 380В, Катушка к пускателям ПМЕ-310 на напряжение цепи управления 380В | НД Производителя |  | шт |  | 2
22 | Катушка 5БЕ.520.035-4 | Катушка незв. расцепителя 5БЕ.520.035-4 авт. Э-06 ТО и инструкция по эксплуатации ОБЕ 4663.014 Uн=-220В | 5БЕ.520.035-4, Катушка незв. расцепителя 5БЕ.520.035-4 авт. Э-06 ТО и инструкция по эксплуатации ОБЕ 4663.014 Uн=-220В | НД производителя |  | шт |  | 1
23 | Катушка ПМА-400 220В | Катушка к магнитному пускателю ПМА-400 на напряжение цепи управления 220В | ПМА-400 220В, Катушка к магнитному пускателю ПМА-400 на напряжение цепи управления 220В | НД Производителя |  | шт |  | 1
24 | Катушка ПМА-400 380В | Катушка к магнитному пускателю ПМА-400 на напряжение цепи управления 380В | ПМА-400 380В, Катушка к магнитному пускателю ПМА-400 на напряжение цепи управления 380В | НД Производителя |  | шт |  | 1
25 | Катушка ПМА-500 220В | Катушка к магнитному пускателю ПМА-500 на напряжение цепи управления 220В | ПМА-500 220В, Катушка к магнитному пускателю ПМА-500 на напряжение цепи управления 220В | НД Производителя |  | шт |  | 1
26 | Катушка ПМА-300 220В | Катушка к магнитному пускателю ПМА-300 на напряжение цепи управления 220В | ПМА-300 220В, Катушка к магнитному пускателю ПМА-300 на напряжение цепи управления 220В | НД Производителя |  | шт |  | 1
27 | Катушка ПМА-300 380В | Катушка к магнитному пускателю ПМА-300 на напряжение цепи управления 380В | ПМА-300 380В, Катушка к магнитному пускателю ПМА-300 на напряжение цепи управления 380В | НД Производителя |  | шт |  | 1
28 | Блок ПЦ/380 | Блок управления ПЦ/380 выносной пульт с цифровой системой управления диапазон регулируемых температур от 0 до +120град. снабжен таймером отключения мощность коммутируемой нагрузки от 8кВт до 18кВт | ПЦ/380, Блок управления ПЦ/380 выносной пульт с цифровой системой управления диапазон регулируемых температур от 0 до +120град. снабжен таймером отключения мощность коммутируемой нагрузки от 8кВт до 18кВт | НД Производителя |  | шт |  | 1
Сроки поставки: | 27.11.2015-01.02.2016
Адрес доставки: | Филиал «Яйвинская ГРЭС» ОАО «Э.ОН Россия» 618340, Пермский край, г. Александровск, п. Яйва, ул. Тимирязева, д.5

## Лот №8
Лот №8 | Сургутская ГРЭС-2
№ п/п | Наименование НЕ | Полное описание | Марка, типоразмер и т.п. | Гост, ТУ | Технические характеристики |  |  | Кол-во
[5 empty] | Параметр | Ед. изм. | Значение
1 | 3 | 4 | 5 | 6 | 7 | 8 | 9 | 10
1 | Выключатель АП50Б-3МТУ3 10х10 | Выключатель автоматический трехполюсный с комбинированным максимальным расцепителем тока(электромагнитный и тепловой) АП50Б-3МТУ3 номинальный ток расцепителя 10А уставка по току срабатывания электромагнитных расцепителей 10Iн | АП50Б-3МТУ3 | ТУ 16-522.139-78 | Тип расцепителя тока | шт | тепловой и электромагнитный | 1
[5 empty] | Ток расцепителя |  | 10
Номинальный ток выключателя
[5 empty] | Предельная отключающая способность | кА | 0
[5 empty] | Серия |  | АП50Б
[5 empty] | Количество полюсов |  | трехполюсный
Тип характеристики/кратности тока срабатывания защиты
Степень защиты
Торговая марка
2 | Пускатель ПМ12-040100УХЛ4В 380В | Пускатель электромагнитный нереверсивный переменного тока ПМ12-040100УХЛ4В 40А IP00 напряжение в цепи включающей катушки 380В 3 замыкающих и 2 размыкающих дополнительных контакта |  | НД Производителя |  | шт |  | 3
3 | Пускатель ПМ12-025121У3Б 380В | Пускатель электромагнитный нереверсивный переменного тока ПМ12-025121У3Б IP54 напряжение в цепи включающей катушки 380В 2 размыкающих и 2 замыкающих дополнительных контакта | ПМ12-025121У3Б 380В | НД Производителя |  | шт |  | 4
Сроки поставки: | 09.11.2015-31.03.2016
Адрес доставки: | Филиал «Сургутская ГРЭС-2» ОАО «Э.ОН Россия» 628406, Россия, Тюменская обл., Ханты-Мансийский автономный округ-Югра, г. Сургут ул. Энергостроителей, д.23, сооружение 34

## Лот №9
Лот №9 | Березовская ГРЭС
№ п/п | Наименование НЕ | Полное описание | Марка, типоразмер и т.п. | Гост, ТУ | Технические характеристики |  |  | Кол-во
[5 empty] | Параметр | Ед. изм. | Значение
1 | 3 | 4 | 5 | 6 | 7 | 8 | 9 | 10
1 | Выключатель АП50Б-3МТУ3 10х10 | Выключатель автоматический трехполюсный с комбинированным максимальным расцепителем тока(электромагнитный и тепловой) АП50Б-3МТУ3 номинальный ток расцепителя 10А уставка по току срабатывания электромагнитных расцепителей 10Iн | АП50Б-3МТУ3, Выключатель автоматический трехполюсный с комбинированным максимальным расцепителем тока(электромагнитный и тепловой) АП50Б-3МТУ3 номинальный ток расцепителя 10А уставка по току срабатывания электромагнитных расцепителей 10Iн | ТУ 16-522.139-78 | Тип расцепителя тока | шт | тепловой и электромагнитный | 12
[5 empty] | Ток расцепителя |  | 10
Номинальный ток выключателя
[5 empty] | Предельная отключающая способность | кА | 0
[5 empty] | Серия |  | АП50Б
[5 empty] | Количество полюсов |  | трехполюсный
Тип характеристики/кратности тока срабатывания защиты
Степень защиты
Торговая марка
2 | Выключатель АП50Б-3МТУ3 10х10 | Выключатель автоматический трехполюсный с комбинированным максимальным расцепителем тока(электромагнитный и тепловой) АП50Б-3МТУ3 номинальный ток расцепителя 10А уставка по току срабатывания электромагнитных расцепителей 10Iн | АП50Б-3МТУ3, Выключатель автоматический трехполюсный с комбинированным максимальным расцепителем тока(электромагнитный и тепловой) АП50Б-3МТУ3 номинальный ток расцепителя 10А уставка по току срабатывания электромагнитных расцепителей 10Iн | ТУ 16-522.139-78 | Тип расцепителя тока | шт | тепловой и электромагнитный | 4
[5 empty] | Ток расцепителя |  | 10
Номинальный ток выключателя
[5 empty] | Предельная отключающая способность | кА | 0
[5 empty] | Серия |  | АП50Б
[5 empty] | Количество полюсов |  | трехполюсный
Тип характеристики/кратности тока срабатывания защиты
Степень защиты
Торговая марка
3 | Выключатель АП50Б-3МТУ3 1,6х10 | Выключатель автоматический трехполюсный с комбинированным максимальным расцепителем тока(электромагнитный и тепловой) АП50Б-3МТУ3 номинальный ток расцепителя 1,6А уставка по току срабатывания электромагнитных расцепителей 10Iн | АП50Б-3МТУ3, Выключатель автоматический трехполюсный с комбинированным максимальным расцепителем тока(электромагнитный и тепловой) АП50Б-3МТУ3 номинальный ток расцепителя 1,6А уставка по току срабатывания электромагнитных расцепителей 10Iн | ТУ 16-522.139-78 | Серия | шт | АП50Б | 6
[5 empty] | Количество полюсов |  | трехполюсный
[5 empty] | Тип расцепителя тока |  | тепловой и электромагнитный
Тип характеристики/кратности тока срабатывания защиты
Степень защиты
[5 empty] | Ток расцепителя |  | 1.6
Торговая марка
Номинальный ток выключателя
[5 empty] | Предельная отключающая способность | кА | 0
4 | Выключатель АП50Б-3МТУ3 50х10 | Выключатель автоматический трехполюсный с комбинированным максимальным расцепителем тока(электромагнитный и тепловой) АП50Б-3МТУ3 номинальный ток расцепителя 50А уставка по току срабатывания электромагнитных расцепителей 10Iн | АП50Б-3МТУ3, Выключатель автоматический трехполюсный с комбинированным максимальным расцепителем тока(электромагнитный и тепловой) АП50Б-3МТУ3 номинальный ток расцепителя 50А уставка по току срабатывания электромагнитных расцепителей 10Iн | ТУ 16-522.139-78 | Серия | шт | АП50Б | 6
Номинальный ток выключателя
[5 empty] | Тип расцепителя тока |  | тепловой и электромагнитный
Тип характеристики/кратности тока срабатывания защиты
[5 empty] | Предельная отключающая способность | кА | 0
[5 empty] | Ток расцепителя |  | 50
Торговая марка
[5 empty] | Количество полюсов |  | трехполюсный
Степень защиты
5 | Выключатель АЕ2046М-10Р-00У3 | Выключатель автоматический трехполюсный с тепловым и электромагнитным максимальными расцепителями тока с регулировкой тока тепловых расцепителей и температурной компенсацией модернизированный АЕ2046М-10Р-00У3 класс износостойкости А номинальный ток 63А до 660В 50/60Гц IP00 ток расцепителей 20А уставка по току срабатывания 12Iн | АЕ2046М-10Р-00У3, Выключатель автоматический трехполюсный с тепловым и электромагнитным максимальными расцепителями тока с регулировкой тока тепловых расцепителей и температурной компенсацией модернизированный АЕ2046М-10Р-00У3 класс износостойкости А номинальный ток 63А до 660В 50/60Гц IP00 ток расцепителей 20А устав | ТУ 16-522.148-80 | Количество полюсов | шт | трехполюсный | 9
[5 empty] | Тип расцепителя тока |  | тепловой и электромагнитный
[5 empty] | Степень защиты |  | IP00
Ток расцепителя
[5 empty] | Серия |  | АЕ20
[5 empty] | Номинальный ток выключателя |  | 63
Тип характеристики/кратности тока срабатывания защиты
[5 empty] | Предельная отключающая способность | кА | 0
Торговая марка
6 | Выключатель АЕ2046М-10Б | Выключатель автоматический трехполюсный с тепловым и электромагнитным максимальными расцепителями тока с регулировкой тока тепловых расцепителей и температурной компенсацией модернизированный АЕ2046М-10Р-00УХЛ4 класс износостойкости А номинальный ток 63А до 660В 50/60Гц IP00 ток расцепителей 50А уставка по току срабатывания 12Iн | АЕ2046М-10Б, Выключатель автоматический трехполюсный с тепловым и электромагнитным максимальными расцепителями тока с регулировкой тока тепловых расцепителей и температурной компенсацией модернизированный АЕ2046М-10Р-00УХЛ4 класс износостойкости А номинальный ток 63А до 660В 50/60Гц IP00 ток расцепителей 50А уст | ТУ 16-522.148-80 | Серия | шт | АЕ20 | 6
[5 empty] | Количество полюсов |  | трехполюсный
Тип характеристики/кратности тока срабатывания защиты
[5 empty] | Степень защиты |  | IP00
Торговая марка
[5 empty] | Номинальный ток выключателя |  | 63
[5 empty] | Тип расцепителя тока |  | тепловой и электромагнитный
[5 empty] | Предельная отключающая способность | кА | 0
Ток расцепителя
7 | Выключатель АП50Б-3МТУ3 16х10 | Выключатель автоматический трехполюсный с комбинированным максимальным расцепителем тока(электромагнитный и тепловой) АП50Б-3МТУ3 номинальный ток расцепителя 16А уставка по току срабатывания электромагнитных расцепителей 10Iн | АП50Б-3МТУ3, Выключатель автоматический трехполюсный с комбинированным максимальным расцепителем тока(электромагнитный и тепловой) АП50Б-3МТУ3 номинальный ток расцепителя 16А уставка по току срабатывания электромагнитных расцепителей 10Iн | ТУ 16-522.139-78 | Серия | шт | АП50Б | 5
[5 empty] | Количество полюсов |  | трехполюсный
Тип характеристики/кратности тока срабатывания защиты
Степень защиты
Торговая марка
Номинальный ток выключателя
[5 empty] | Тип расцепителя тока |  | тепловой и электромагнитный
[5 empty] | Предельная отключающая способность | кА | 0
[5 empty] | Ток расцепителя |  | 16
8 | Выключатель АП50Б-3МТУ3 16х10 | Выключатель автоматический трехполюсный с комбинированным максимальным расцепителем тока(электромагнитный и тепловой) АП50Б-3МТУ3 номинальный ток расцепителя 16А уставка по току срабатывания электромагнитных расцепителей 10Iн | АП50Б-3МТУ3, Выключатель автоматический трехполюсный с комбинированным максимальным расцепителем тока(электромагнитный и тепловой) АП50Б-3МТУ3 номинальный ток расцепителя 16А уставка по току срабатывания электромагнитных расцепителей 10Iн | ТУ 16-522.139-78 | Серия | шт | АП50Б | 4
[5 empty] | Количество полюсов |  | трехполюсный
Тип характеристики/кратности тока срабатывания защиты
Степень защиты
Торговая марка
Номинальный ток выключателя
[5 empty] | Тип расцепителя тока |  | тепловой и электромагнитный
[5 empty] | Предельная отключающая способность | кА | 0
[5 empty] | Ток расцепителя |  | 16
9 | Выключатель АЕ2046М-10Р-00У3 | Выключатель автоматический трехполюсный с тепловым и электромагнитным максимальными расцепителями тока с регулировкой тока тепловых расцепителей и температурной компенсацией модернизированный АЕ2046М-10Р-00У3 класс износостойкости А номинальный ток 63А до 660В 50/60Гц IP00 ток расцепителей 63А уставка по току срабатывания 12Iн | АЕ2046М-10Р-00У3, Выключатель автоматический трехполюсный с тепловым и электромагнитным максимальными расцепителями тока с регулировкой тока тепловых расцепителей и температурной компенсацией модернизированный АЕ2046М-10Р-00У3 класс износостойкости А номинальный ток 63А до 660В 50/60Гц IP00 ток расцепителей 63А устав | ТУ 16-522.148-80 | Серия | шт | АЕ20 | 6
[5 empty] | Количество полюсов |  | трехполюсный
[5 empty] | Номинальный ток выключателя |  | 63
Тип характеристики/кратности тока срабатывания защиты
[5 empty] | Степень защиты |  | IP00
[5 empty] | Предельная отключающая способность | кА | 0
Торговая марка
[5 empty] | Тип расцепителя тока |  | тепловой и электромагнитный
Ток расцепителя
10 | Выключатель АП50Б-2МТУ3 40х10 | Выключатель автоматический двухполюсный с комбинированным максимальным расцепителем тока(электромагнитный и тепловой) АП50Б-2МТУ3 номинальный ток расцепителя 40А уставка по току срабатывания электромагнитных расцепителей 10Iн | АП50Б-2МТУ3, Выключатель автоматический двухполюсный с комбинированным максимальным расцепителем тока(электромагнитный и тепловой) АП50Б-2МТУ3 номинальный ток расцепителя 40А уставка по току срабатывания электромагнитных расцепителей 10Iн | ТУ 16-522.139-78 | Серия | шт | АП50Б | 6
Номинальный ток выключателя
Тип характеристики/кратности тока срабатывания защиты
[5 empty] | Предельная отключающая способность | кА | 0
Торговая марка
[5 empty] | Количество полюсов |  | двухполюсный
[5 empty] | Тип расцепителя тока |  | тепловой и электромагнитный
Степень защиты
[5 empty] | Ток расцепителя |  | 40
11 | Выключатель АП50Б-2МТУ3 6,3х10 | Выключатель автоматический двухполюсный с комбинированным максимальным расцепителем тока(электромагнитный и тепловой) АП50Б-2МТУ3 номинальный ток расцепителя 6,3А уставка по току срабатывания электромагнитных расцепителей 10Iн | АП50Б-2МТУ3, Выключатель автоматический двухполюсный с комбинированным максимальным расцепителем тока(электромагнитный и тепловой) АП50Б-2МТУ3 номинальный ток расцепителя 6,3А уставка по току срабатывания электромагнитных расцепителей 10Iн | ТУ 16-522.139-78 | Количество полюсов | шт | двухполюсный | 6
[5 empty] | Тип расцепителя тока |  | тепловой и электромагнитный
Степень защиты
[5 empty] | Ток расцепителя |  | 6.3
[5 empty] | Серия |  | АП50Б
Номинальный ток выключателя
Тип характеристики/кратности тока срабатывания защиты
[5 empty] | Предельная отключающая способность | кА | 0
Торговая марка
12 | Выключатель АЕ2046М-10Р-00У3 | Выключатель автоматический трехполюсный с тепловым и электромагнитным максимальными расцепителями тока с регулировкой тока тепловых расцепителей и температурной компенсацией модернизированный АЕ2046М-10Р-00У3 класс износостойкости А номинальный ток 63А до 660В 50/60Гц IP00 ток расцепителей 16А уставка по току срабатывания 12Iн | АЕ2046М-10Р-00У3, Выключатель автоматический трехполюсный с тепловым и электромагнитным максимальными расцепителями тока с регулировкой тока тепловых расцепителей и температурной компенсацией модернизированный АЕ2046М-10Р-00У3 класс износостойкости А номинальный ток 63А до 660В 50/60Гц IP00 ток расцепителей 16А устав | ТУ 16-522.148-80 | Количество полюсов | шт | трехполюсный | 9
[5 empty] | Тип расцепителя тока |  | тепловой и электромагнитный
[5 empty] | Степень защиты |  | IP00
Ток расцепителя
[5 empty] | Серия |  | АЕ20
[5 empty] | Номинальный ток выключателя |  | 63
Тип характеристики/кратности тока срабатывания защиты
[5 empty] | Предельная отключающая способность | кА | 0
Торговая марка
13 | Выключатель АЕ2046М-10Р-00У3-Б 31,5А | Выключатель автоматический трехполюсный с тепловым и электромагнитным максимальными расцепителями тока с регулировкой тока тепловых расцепителей и температурной компенсацией модернизированный АЕ2046М-10Р-00У3 класс износостойкости Б номинальный ток 63А до 660В 50/60Гц IP00 ток расцепителей 31,5А уставка по току срабатывания 12Iн | АЕ2046М-10Р-00У3-Б, Выключатель автоматический трехполюсный с тепловым и электромагнитным максимальными расцепителями тока с регулировкой тока тепловых расцепителей и температурной компенсацией модернизированный АЕ2046М-10Р-00У3 класс износостойкости Б номинальный ток 63А до 660В 50/60Гц IP00 ток расцепителей 31,5А уст | ТУ 16-522.148-80 | Количество полюсов | шт | трехполюсный | 9
[5 empty] | Номинальный ток выключателя |  | 63
[5 empty] | Тип расцепителя тока |  | тепловой и электромагнитный
[5 empty] | Степень защиты |  | IP00
[5 empty] | Предельная отключающая способность | кА | 0
Ток расцепителя
[5 empty] | Серия |  | АЕ20
Тип характеристики/кратности тока срабатывания защиты
Торговая марка
14 | Выключатель АЕ2056МП-100-00У3-А 80А | Выключатель автоматический трехполюсный с тепловым и электромагнитным максимальными расцепителями тока модернизированный с повышенной предельной и одноразовой коммутационной способностью АЕ2056МП-100-00У3 класс износостойкости А номинальный ток 100А до 660В 50/60Гц IP00 ток расцепителей 80А уставка по току срабатывания 12Iн | АЕ2056МП-100-00У3-А, Выключатель автоматический трехполюсный с тепловым и электромагнитным максимальными расцепителями тока модернизированный с повышенной предельной и одноразовой коммутационной способностью АЕ2056МП-100-00У3 класс износостойкости А номинальный ток 100А до 660В 50/60Гц IP00 ток расцепителей 80А уставка | ТУ 16-522.148-80 | Номинальный ток выключателя | шт | 100 | 6
[5 empty] | Тип расцепителя тока |  | тепловой и электромагнитный
[5 empty] | Предельная отключающая способность | кА | 0
Ток расцепителя
[5 empty] | Серия |  | АЕ20
[5 empty] | Количество полюсов |  | трехполюсный
Тип характеристики/кратности тока срабатывания защиты
[5 empty] | Степень защиты |  | IP00
Торговая марка
15 | Выключатель АП50Б-3МТУ3 25х10 | Выключатель автоматический трехполюсный с комбинированным максимальным расцепителем тока(электромагнитный и тепловой) АП50Б-3МТУ3 номинальный ток расцепителя 25А уставка по току срабатывания электромагнитных расцепителей 10Iн | АП50Б-3МТУ3, Выключатель автоматический трехполюсный с комбинированным максимальным расцепителем тока(электромагнитный и тепловой) АП50Б-3МТУ3 номинальный ток расцепителя 25А уставка по току срабатывания электромагнитных расцепителей 10Iн | ТУ 16-522.139-78 | Количество полюсов | шт | трехполюсный | 15
[5 empty] | Тип расцепителя тока |  | тепловой и электромагнитный
Степень защиты
[5 empty] | Ток расцепителя |  | 25
[5 empty] | Серия |  | АП50Б
Номинальный ток выключателя
Тип характеристики/кратности тока срабатывания защиты
[5 empty] | Предельная отключающая способность | кА | 0
Торговая марка
16 | Выключатель АП50Б-3МТУ3 25х10 | Выключатель автоматический трехполюсный с комбинированным максимальным расцепителем тока(электромагнитный и тепловой) АП50Б-3МТУ3 номинальный ток расцепителя 25А уставка по току срабатывания электромагнитных расцепителей 10Iн | АП50Б-3МТУ3, Выключатель автоматический трехполюсный с комбинированным максимальным расцепителем тока(электромагнитный и тепловой) АП50Б-3МТУ3 номинальный ток расцепителя 25А уставка по току срабатывания электромагнитных расцепителей 10Iн | ТУ 16-522.139-78 | Количество полюсов | шт | трехполюсный | 4
[5 empty] | Тип расцепителя тока |  | тепловой и электромагнитный
Степень защиты
[5 empty] | Ток расцепителя |  | 25
[5 empty] | Серия |  | АП50Б
Номинальный ток выключателя
Тип характеристики/кратности тока срабатывания защиты
[5 empty] | Предельная отключающая способность | кА | 0
Торговая марка
17 | Выключатель ВА47-29 1Р 20А | Выключатель автоматический однополюсный ВА47-29 1Р 20А Торговая марка--, Степень защиты-IP20, Номинальный ток выключателя-20А, Количество полюсов-1Р, Ток расцепителя-10А, Тип расцепителя тока-Тепловой и электромагнитный, Серия-ВА47-29, Тип характеристики/кратности тока срабатывания защиты-С, Предельная отключающая способность, кА-10, | ВА47-29 1Р 20А, Выключатель автоматический однополюсный ВА47-29 1Р 20А Торговая марка--, Степень защиты-IP20, Номинальный ток выключателя-20А, Количество полюсов-1Р, Ток расцепителя-10А, Тип расцепителя тока-Тепловой и электромагнитный, Серия-ВА47-29, Тип характеристики/кратности тока срабатывания защиты-С, Предель | НД производителя | Торговая марка | шт | - | 15
[5 empty] | Степень защиты |  | IP20
[5 empty] | Номинальный ток выключателя |  | 20А
[5 empty] | Количество полюсов |  | 1Р
[5 empty] | Ток расцепителя |  | 10А
[5 empty] | Тип расцепителя тока |  | Тепловой и электромагнитный
[5 empty] | Серия |  | ВА47-29
[5 empty] | Тип характеристики/кратности тока срабатывания защиты |  | С
[5 empty] | Предельная отключающая способность | кА | 10
18 | Выключатель ВА47-29 1Р 25А | Выключатель автоматический однополюсный ВА47-29 1Р 25А Степень защиты-IP20, Ток расцепителя-10А, Торговая марка--, Количество полюсов-1Р, Номинальный ток выключателя-25А, Тип расцепителя тока-Тепловой и электромагнитный, Тип характеристики/кратности тока срабатывания защиты-С, Предельная отключающая способность, кА-10, Серия-ВА47-29, | ВА47-29 1Р 25А, Выключатель автоматический однополюсный ВА47-29 1Р 25А Степень защиты-IP20, Ток расцепителя-10А, Торговая марка--, Количество полюсов-1Р, Номинальный ток выключателя-25А, Тип расцепителя тока-Тепловой и электромагнитный, Тип характеристики/кратности тока срабатывания защиты-С, Предельная отключающая | НД производителя | Степень защиты | шт | IP20 | 15
[5 empty] | Ток расцепителя |  | 10А
[5 empty] | Торговая марка |  | -
[5 empty] | Количество полюсов |  | 1Р
[5 empty] | Номинальный ток выключателя |  | 25А
[5 empty] | Тип расцепителя тока |  | Тепловой и электромагнитный
[5 empty] | Тип характеристики/кратности тока срабатывания защиты |  | С
[5 empty] | Предельная отключающая способность | кА | 10
[5 empty] | Серия |  | ВА47-29
19 | Выключатель ВА47-29 1Р 10А | ВЫключатель автоматический ВА47-29 1Р 10А ток расцепителя 10А тип характеристики/кратности тока срабатывания защиты С степень защиты IP20 количество полюсов 1Р | ВА47-29 1Р 10А, ВЫключатель автоматический ВА47-29 1Р 10А ток расцепителя 10А тип характеристики/кратности тока срабатывания защиты С степень защиты IP20 количество полюсов 1Р | НД производителя | Ток расцепителя | шт | 10А | 15
[5 empty] | Количество полюсов |  | 1Р
[5 empty] | Тип расцепителя тока |  | Тепловой и электромагнитный
[5 empty] | Предельная отключающая способность | кА | 10
[5 empty] | Степень защиты |  | IP20
[5 empty] | Торговая марка |  | ИЭК
[5 empty] | Номинальный ток выключателя |  | 10А
[5 empty] | Тип характеристики/кратности тока срабатывания защиты |  | С
[5 empty] | Серия |  | ВА47-29
20 | Выключатель ВА47-29 1Р 16А | Выключатель ВА47-29 степень защиты IP20 количество полюсов 1Р номинальный ток выключателя 16А ток расцепителя-10А предельная отключающая способность 10кА | ВА47-29, Выключатель ВА47-29 степень защиты IP20 количество полюсов 1Р номинальный ток выключателя 16А ток расцепителя-10А предельная отключающая способность 10кА | НД Производителя | Серия | шт | ВА47-29 | 15
[5 empty] | Торговая марка |  | -
[5 empty] | Степень защиты |  | IP20
[5 empty] | Предельная отключающая способность | кА | 10
[5 empty] | Количество полюсов |  | 1Р
[5 empty] | Номинальный ток выключателя |  | 16А
[5 empty] | Ток расцепителя |  | 10А
[5 empty] | Тип характеристики/кратности тока срабатывания защиты |  | С
[5 empty] | Тип расцепителя тока |  | Тепловой и электромагнитный
21 | Выключатель ISN EF9A-32P-20-LZ | Выключатель индуктивный бесконтактный ISN EF9A-32P-20-LZ | ISN EF9A-32P-20-LZ, Выключатель индуктивный бесконтактный ISN EF9A-32P-20-LZ | НД Производителя | Степень защиты | шт | 0 | 2
[5 empty] | Тип расцепителя тока |  | 0
[5 empty] | Предельная отключающая способность | кА | 0
[5 empty] | Ток расцепителя |  | 0
[5 empty] | Торговая марка |  | 0
[5 empty] | Количество полюсов |  | 0
[5 empty] | Номинальный ток выключателя |  | 0
[5 empty] | Тип характеристики/кратности тока срабатывания защиты |  | 0
[5 empty] | Серия |  | 0
22 | Выключатель ВКО-35УХЛ1 | Выключатель концевой общепромышленного исполнения ВКО с подсоединением кабеля без вводной коробки диаметром до 14мм с передаточным числом редуктора 1:240 климатического исполнения УХЛ1 степени защиты IP54 номинальным током до 2,5А номинальным напряжением 380/220В 50/60Гц | ВКО-35УХЛ1, Выключатель концевой общепромышленного исполнения ВКО с подсоединением кабеля без вводной коробки диаметром до 14мм с передаточным числом редуктора 1:240 климатического исполнения УХЛ1 степени защиты IP54 номинальным током до 2,5А номинальным напряжением 380/220В 50/60Гц | НД Производителя | Тип | шт | концевой | 6
Комбинация контактов
Исполнение по износостойкости
Климатическое исполнение и категория размещения
[5 empty] | Степень защиты |  | IP54
[5 empty] | Условное обозначение/каталожный номер/марка |  | ВКО-35УХЛ1
Торговая марка
Количество полюсов
Номинальный ток
23 | Выключатель ВКО-32УХЛ1 | Выключатель концевой общепромышленного исполнения ВКО с подсоединением кабеля без вводной коробки диаметром до 14мм с передаточным числом редуктора 1:44 климатического исполнения УХЛ1 степени защиты IP54 номинальным током до 2,5А номинальным напряжением 380/220В 50/60Гц | ВКО-32УХЛ1, Выключатель концевой общепромышленного исполнения ВКО с подсоединением кабеля без вводной коробки диаметром до 14мм с передаточным числом редуктора 1:44 климатического исполнения УХЛ1 степени защиты IP54 номинальным током до 2,5А номинальным напряжением 380/220В 50/60Гц | НД Производителя | Тип | шт | концевой | 6
Исполнение по износостойкости
Климатическое исполнение и категория размещения
[5 empty] | Условное обозначение/каталожный номер/марка |  | ВКО-32УХЛ1
Торговая марка
Количество полюсов
Комбинация контактов
Номинальный ток
[5 empty] | Степень защиты |  | IP54
24 | Выключатель ВК-200Г | Выключатель путевой ВК-200Г 16А 500В конструктивное исполнение: рычаг с роликом Контактная группа 1з+1р IP54 | ВК-200Г, Выключатель путевой ВК-200Г 16А 500В конструктивное исполнение: рычаг с роликом Контактная группа 1з+1р IP54 | НД Производителя | Тип | шт | путевой | 25
Количество полюсов
Климатическое исполнение и категория размещения
[5 empty] | Номинальный ток |  | 16
Торговая марка
[5 empty] | Комбинация контактов |  | 1з+1р
Исполнение по износостойкости
[5 empty] | Степень защиты |  | IP54
[5 empty] | Условное обозначение/каталожный номер/марка |  | ВК-200Г
25 | Выключатель ВП16Г-23Б231-55У2.3 | Выключатель путевой ВП16Г-23Б231-55У2.3 базового крепления с резьбовым неуплотненным вводом двухполюсный с сочетанием контактов 1з+1р с рычагом с роликом исполнение по износостойкости Б(с биметаллическими контактами) исполнение IP55 У2 номинальный ток 16А 660В | ВП16Г-23Б231-55У2.3, Выключатель путевой ВП16Г-23Б231-55У2.3 базового крепления с резьбовым неуплотненным вводом двухполюсный с сочетанием контактов 1з+1р с рычагом с роликом исполнение по износостойкости Б(с биметаллическими контактами) исполнение IP55 У2 номинальный ток 16А 660В | НД Производителя | Количество полюсов | шт | двухполюсный | 10
Комбинация контактов
[5 empty] | Степень защиты |  | IP55
[5 empty] | Условное обозначение/каталожный номер/марка |  | ВП16Г-23Б231-55У2.3
Климатическое исполнение и категория размещения
[5 empty] | Тип |  | путевой
[5 empty] | Исполнение по износостойкости |  | Б
[5 empty] | Номинальный ток |  | 16
Торговая марка
26 | Выключатель ВКО-31ПУХЛ1 | Выключатель концевой общепромышленного исполнения ВКО с подсоединением кабеля без вводной коробки диаметром до 14мм с передаточным числом редуктора 1:8 с микропереключателями климатического исполнения УХЛ1 степени защиты IP54 номинальным током до 2,5А номинальным напряжением 380/220В 50/60Гц | ВКО-31ПУХЛ1, Выключатель концевой общепромышленного исполнения ВКО с подсоединением кабеля без вводной коробки диаметром до 14мм с передаточным числом редуктора 1:8 с микропереключателями климатического исполнения УХЛ1 степени защиты IP54 номинальным током до 2,5А номинальным напряжением 380/220В 50/60Гц |  | Торговая марка | шт | ВЭЛАН | 6
[5 empty] | Условное обозначение/каталожный номер/марка |  | -
[5 empty] | Комбинация контактов |  | -
[5 empty] | Климатическое исполнение и категория размещения |  | УХЛ1
[5 empty] | Исполнение по износостойкости |  | -
[5 empty] | Степень защиты |  | 54
[5 empty] | Количество полюсов |  | -
[5 empty] | Номинальный ток |  | 2.5
[5 empty] | Тип |  | концевой общепромышленный(ВКО)
27 | Выключатель ВП15К-21А221-54У2.3 | Выключатель путевой ВП15К-21А221-54У2.3 Степень защиты-IP54, Исполнение по износостойкости-А, Количество полюсов-2, Условное обозначение/каталожный номер/марка-ВП15К-21А221-54У2.3, Торговая марка--, Тип-ВП15, Номинальный ток-10А, Комбинация контактов-1з+1р, Климатическое исполнение и категория размещения-У2, | ВП15К-21А221-54У2.3, Выключатель путевой ВП15К-21А221-54У2.3 Степень защиты-IP54, Исполнение по износостойкости-А, Количество полюсов-2, Условное обозначение/каталожный номер/марка-ВП15К-21А221-54У2.3, Торговая марка--, Тип-ВП15, Номинальный ток-10А, Комбинация контактов-1з+1р, Климатическое исполнение и категория разме | НД производителя | Степень защиты | шт | IP54 | 30
[5 empty] | Исполнение по износостойкости |  | А
[5 empty] | Количество полюсов |  | 2
[5 empty] | Условное обозначение/каталожный номер/марка |  | ВП15К-21А221-54У2.3
[5 empty] | Торговая марка |  | -
[5 empty] | Тип |  | ВП15
[5 empty] | Номинальный ток |  | 10А
[5 empty] | Комбинация контактов |  | 1з+1р
[5 empty] | Климатическое исполнение и категория размещения |  | У2
28 | Выключатель ВПВ-4М 12 УХЛ1 | Выключатель взрывозащищенный ВПВ-4М 12 УХЛ1 Количество полюсов-4, Климатическое исполнение и категория размещения-УХЛ1, Номинальный ток-16А, Исполнение по износостойкости-IP65, Тип-концевой, Торговая марка--, Комбинация контактов--, Условное обозначение/каталожный номер/марка-ВПВ-4М 12 УХЛ1, Степень защиты-1ExdIICT, | ВПВ-4М 12 УХЛ1, Выключатель взрывозащищенный ВПВ-4М 12 УХЛ1 Количество полюсов-4, Климатическое исполнение и категория размещения-УХЛ1, Номинальный ток-16А, Исполнение по износостойкости-IP65, Тип-концевой, Торговая марка--, Комбинация контактов--, Условное обозначение/каталожный номер/марка-ВПВ-4М 12 УХЛ1, Степень | НД Производителя | Количество полюсов | шт | 4 | 8
[5 empty] | Климатическое исполнение и категория размещения |  | УХЛ1
[5 empty] | Номинальный ток |  | 16А
[5 empty] | Исполнение по износостойкости |  | IP65
[5 empty] | Тип |  | концевой
[5 empty] | Торговая марка |  | -
[5 empty] | Комбинация контактов |  | -
[5 empty] | Условное обозначение/каталожный номер/марка |  | ВПВ-4М 12 УХЛ1
[5 empty] | Степень защиты |  | 1ExdIICT
29 | Выключатель ВК-300Г | Выключатель путевой ВК-300Г 16А 500В конструктивное исполнение: рычаг с роликом Контактная группа 1з+1р IP54 | Выключатель путевой ВК-300Г 16А 500В конструктивное исполнение: рычаг с роликом Контактная группа 1з+1р IP54 | ТУ 3428-003-59826185 | Исполнение по износостойкости | шт | 0 | 25
[5 empty] | Климатическое исполнение и категория размещения |  | 0
[5 empty] | Номинальный ток |  | 16
[5 empty] | Условное обозначение/каталожный номер/марка |  | ВК-300Г
[5 empty] | Тип |  | путевой
[5 empty] | Количество полюсов |  | 0
[5 empty] | Комбинация контактов |  | 1з+1р
[5 empty] | Степень защиты |  | IP54
30 | Микропереключатель МП 1101Л УХЛ3 | Микропереключатель МП 1101Л УХЛ3 степень защиты IP00 вид привода толкатель | Микропереключатель МП 1101Л УХЛ3 степень защиты IP00 вид привода толкатель |  |  | шт |  | 30
31 | Предохранитель ПН2-100 100А-У3 | Предохранитель силовой плавкий ПН2 габарит плавкой вставки 100 на номинальный ток 100А напряжением 380/220В климатического исполнения У3 | ПН2-100, Предохранитель силовой плавкий ПН2 габарит плавкой вставки 100 на номинальный ток 100А напряжением 380/220В климатического исполнения У3 | ТУ 3424-050-05758109-2009 |  | шт |  | 60
32 | Предохранитель ПН-2 200А | Предохранитель низковольтный ПН-2 200А | ПН-2 200А, Предохранитель низковольтный ПН-2 200А | НД Производителя |  | шт |  | 60
33 | Предохранитель ПН2-400У3 | Предохранитель силовой плавкий ПН2-400У3 на номинальный ток 400А номинальное напряжение постоянного тока 220В переменного тока 380В климатическое исполнение У3 | ПН2-400У3, Предохранитель силовой плавкий ПН2-400У3 на номинальный ток 400А номинальное напряжение постоянного тока 220В переменного тока 380В климатическое исполнение У3 | ТУ 3424-050-05758109-2009 |  | шт |  | 30
34 | Разъем РТХА-1 | Разъем РТХА-1 розетка мини разъема для термопреобразователя с НСХ ХА(К) | РТХА-1, Разъем РТХА-1 розетка мини разъема для термопреобразователя с НСХ ХА(К) | НД Производителя |  | шт |  | 4
35 | Разъем РТХА-2 | Разъем РТХА-2 вилка мини разъема для термопреобразователя с НСХ ХА(К) | РТХА-2, Разъем РТХА-2 вилка мини разъема для термопреобразователя с НСХ ХА(К) | НД Производителя |  | шт |  | 4
36 | Разъем РТС2-1 | Разъем РТС2-1 вилка мини разъема для термометра сопротивления с двухпроводной схемой подключения | РТС2-1, Разъем РТС2-1 вилка мини разъема для термометра сопротивления с двухпроводной схемой подключения | НД Производителя |  | шт |  | 4
37 | Разъем РТС2-2 | Разъем РТС2-2 розетка мини разъема для термометра сопротивления с двухпроводной схемой подключения | РТС2-2, Разъем РТС2-2 розетка мини разъема для термометра сопротивления с двухпроводной схемой подключения | НД Производителя |  | шт |  | 4
38 | Пускатель ПМА-4100УХЛ4Б 380В 2з+2р | Пускатель электромагнитный нереверсивный переменного тока ПМА-4100УХЛ4Б 63А IP00 напряжение в цепи включающей катушки 380В 2 замыкающих и 2 размыкающих дополнительных контакта | ПМА-4100УХЛ4Б 380В, Пускатель электромагнитный нереверсивный переменного тока ПМА-4100УХЛ4Б 63А IP00 напряжение в цепи включающей катушки 380В 2 замыкающих и 2 размыкающих дополнительных контакта | НД Производителя |  | шт |  | 8
39 | Пускатель ПМ12-160150УХЛ4В 380В | Пускатель электромагнитный нереверсивный переменного тока ПМ12-160150УХЛ4В 160А IP54 напряжение в цепи включающей катушки 380В 2 замыкающих и 2 размыкающих дополнительных контактов | Пускатель электромагнитный нереверсивный переменного тока ПМ12-160150УХЛ4В 160А IP54 напряжение в цепи включающей катушки 380В 2 замыкающих и 2 размыкающих дополнительных контактов | НД Производителя |  | шт |  | 16
40 | Пускатель электромагнитный ПМА-3100 380В | Пускатель электромагнитный ПМА-3100 380В | Пускатель электромагнитный ПМА-3100 380В | НД Производителя |  | шт |  | 14
41 | Пускатель ПМЕ 211 220В | Пускатель ПМЕ 211 220В | Пускатель ПМЕ 211 220В | НД Производителя |  | шт |  | 18
42 | Пускатель электромагнитный ПМ 12-100200 380В | Пускатель электромагнитный ПМ 12-100200 380В | Пускатель электромагнитный ПМ 12-100200 380В | НД Производителя |  | шт |  | 12
43 | Пускатель электромагнитный ПМА-4102 220В | Пускатель электромагнитный ПМА-4102 220В | Пускатель электромагнитный ПМА-4102 220В | НД Производителя |  | шт |  | 8
44 | Пускатель электромагнитный ПМЕ-113 (ПМ12-010500) | Пускатель электромагнитный ПМЕ-113 (ПМ12-010500) | Пускатель электромагнитный ПМЕ-113 (ПМ12-010500) | ТУ 16-526.391-81 |  | шт |  | 15
Сроки поставки: | 01.05.2016-31.07.2016
Адрес доставки: | Филиал «Березовская ГРЭС» ОАО «Э.ОН Россия» 662328, Красноярский край, Шарыповский район, с. Холмогорское, промбаза « Энергетиков», строение 1/15

## Лот №10
Лот №10 | Шатурская ГРЭС
№ п/п | Наименование НЕ | Полное описание | Марка, типоразмер и т.п. | Гост, ТУ | Технические характеристики |  |  | Кол-во
[5 empty] | Параметр | Ед. изм. | Значение
1 | 3 | 4 | 5 | 6 | 7 | 8 | 9 | 10
1 | Выключатель S201M-С10 220В 10А | Выключатель автоматический S201M-С10 номинальное напряжение 220В номинальный ток 10А | S201M-С10 | НД Производителя | Количество полюсов | шт | - | 10
[5 empty] | Серия |  | S201M-С10
[5 empty] | Номинальный ток выключателя |  | 10
2 | Выключатель S201M-B16 220В 16А | Выключатель автоматический S201M-B16 номинальное напряжение 220В номинальный ток 16А | S201M-B16 | НД Производителя | Количество полюсов | шт | - | 10
[5 empty] | Номинальный ток выключателя |  | 16
[5 empty] | Серия |  | S201M-B16
3 | Выключатель S203M-B16 220В 16А | Выключатель автоматический S203M-B16 номинальное напряжение 220В номинальный ток 16А | S203M-B16 | НД Производителя | Количество полюсов | шт | - | 10
[5 empty] | Серия |  | S203M-B16
[5 empty] | Номинальный ток выключателя |  | 16
4 | Автомат LB1LB030P10 Telemecanique | Автомат LB1LB030P10 Telemecanique тип расцепителя тока тепловой и электромагнитный предельная отключающая способность 50кА количество полюсов 3 номинальный ток выключателя 18А ток расцепителя 4-6А степень защиты IP20 | LB1LB030P10 | НД Производителя | Тип характеристики/кратности тока срабатывания защиты | шт | - | 2
[5 empty] | Тип расцепителя тока |  | тепловой и электромагнитный
[5 empty] | Серия |  | LB030
[5 empty] | Предельная отключающая способность | кА | 50
[5 empty] | Торговая марка |  | Telemecanique
[5 empty] | Количество полюсов |  | 3
[5 empty] | Номинальный ток выключателя |  | 18А
[5 empty] | Ток расцепителя |  | 4-6А
[5 empty] | Степень защиты |  | IP20
5 | Переключатель PALL RC771BZ097Z ST NBP VITN арт.PA37713F FLUID POWER PRODUCTS | Переключатель дифференциальный давления PALL RC771BZ097Z ST NBP VITN артикул PA37713F FLUID POWER PRODUCTS установки EHC HPU-250V | арт.PA37713F | НД Производителя |  | шт |  | 1
6 | Контакт LA1LB017 Telemecanique | Контакт LA1LB017 Telemecanique к LB1LB030 контакты 1N/O+1N/C+1N/O | LA1LB017 | НД Производителя | Принадлежность к оборудованию | шт | Автоматический выключатель LB1LB030 | 1
Сроки поставки: | 27.11.2015-01.03.2016
Адрес доставки: | Филиал «Шатурская ГРЭС» ОАО «Э.ОН Россия» 140700 г. Шатура, Московская область, Черноозерский проезд, д.5