## SQL
1 | 2 | 3 | 4 | 5 | 6 | 7 | 8 | 9 | 10 | 11 | 12 | 13 | 14 | 15 | 16 | 17 | 18 | 19 | 20 | 21 | 22 | 23 | 24 | 25 | 26 | 27 | 28 | 29 | 30 | 31 | 32 | 33 | 34 | 35 | 36 | 37 | 38 | 39 | 40 | 41 | 42 | 43 | 44 | 45 | 46 | 47 | 48 | 49 | 50 | 51 | 52 | 53 | 54 | 55 | 56 | 57 | 58 | 59 | 60 | 61 | 62 | 63 | 64 | 65 | 66 | 67 | 68 | 69 | 70 | 71 | 72 | 73 | 74 | 75 | 76 | 77 | 78 | 79 | 80 | 81 | 82 | 83 | 84 | 85 | 86 | 87 | 88 | 89 | 90 | 91 | 92 | 93 | 94 | 95 | 96 | 97 | 98 | 99 | 100 | 101 | 102 | 103 | 104 | 105 | 106 | 107 | 108 | 109 | 110 | 111 | 112 | 113 | 114 | 115 | 116 | 117 | 118 | 119 | 120 | 121 | 122 | 123 | 124 | 125 | 126 | 127 | 128 | 129 | 130 | 131 | 132 | 133 | 134 | 135 | 136 | 137 | 138 | 139 | 140 | 141 | 142 | 143 | 144 | 145 | 146 | 147 | 148 | 149 | 150 | 151 | 152 | 153 | 154 | 155 | 156 | 157 | 158 | 159 | 160 | 161 | 162 | 163 | 164 | 165 | 166 | 167 | 168 | 169 | 170 | 171 | 172 | 173 | 174 | 175 | 176 | 177 | 178 | 179 | 180 | 181 | 182 | 183 | 184 | 185 | 186 | 187 | 188 | 189 | 190 | 191 | 192 | 193 | 194 | 195 | 196 | 197 | 198 | 199 | 200 | 201 | 202 | 203 | 204 | 205 | 206 | 207 | 208 | 209 | 210 | 211 | 212 | 213 | 214 | 215 | 216 | 217
Без коэффициента ФОТ |  |  | период: | 01.01.2018 по 31.12.2018 | [15 empty] | Всего: | 0 | 0 | 0 | 0 | 0 | 0 | 0 | 0 | 0 | 0 | 0 | 0 | 0 |  |  |  | 0 | 0 | 0 | 0 | 0 | 0 | 0 | 0 | 0 | 0 | 0 | 0 | 0 | 0 | 0 | 0 | 0 | 0 | 0 | 0 | 0 | 0 | 0 | 0 | 0 | 0 | 0 | 0 | 0 | 0 | 0 | 0 | 0 | 0 | 0 | 0 | 0 | 0 | 0 | 0 | 0 | 0 | 0 | 0 | 0 | 0 | 0 | 0 | 0 | 0 | 0 | 0 | 0 | 0 | 0 | 0 | 0 | 0 | 0 | 0 | 0 | 0 | 0 | 0 | 0 | 0 | 0 | 0 | 0 | 0 | 0 | 0 | 0 | 0 | 0 | 0 | 0 | 0 | 0 | 0 | 0 | 0 | 0 | 0 | 0 | 0 | 0 | 0 | 0 | 0 | 0 | 0 | 0 | 0 | 0 | 0 | 0 | 0 | 0 | 0 | 0 | 0 | 0 | 0 | 0 | 0 | 0 | 0 | 0 | 0 | 0 | 0 | 0 | 0 | 0 | 0 | 0 | 0 | 0 | 0 | 0 | 0 | 0 | 0 | 0 | 0 | 0 | 0 | 0 | 0 | 0 | 0 | 0 | 0 | 0 | 0 | 0 | 0 | 0 | 0 | 0 | 0 | 0 | 0 | 0 | 0 | 0 | 0 | 0 | 0 | 0 | 0 | 0 | 0 | 0 | 0 | 0 | 0 | 0 | 0 | 0 | 0 | 0 | 0 | 0 | 0 | 0 | 0 | 0 | 0 | 0 | 0 | 0 | 0 | 0 | 0 | 0 | 0 | 0 | 0
[22 empty] | Хозспособ |  |  | Подряд | [19 empty] | 12 | [161 empty] | Проверка: должно быть 0.00
Филиал | № п/п | Целевое напр-ние | Капитализация | Приоритет | Год реализации работ | Тип/ сверхтип | Цех | НП-новое производство / ДП-действующее производство | Объект работ | Объект-Блок | Установка | Оборудование (наименование объекта ремонта или работы ТПиР) | Вид работ | Наименование работы | Тип | № сметы | Заказ | Автор заказа | Цех - исполнитель работ | Подразделение цеха - исполнителя работ (бригада, участок) | Стоимость ремонта с учетом расчетной стоимости МТР (тыс.руб) | Стоимость работ хоз.способ (тыс.руб) | Расчетная прогнозная стоимость МТР хоз.способ (тыс.руб) | Прочие затраты (тыс.руб) | Стоимость работ подряд (тыс.руб) | Расчетная прогнозная стоимость подряд.способ МТР подрядчика (тыс.руб) | Расчетная прогнозная стоимость подряд.способ МТР заказчика (тыс.руб) | Трудозатраты | без ФОТ ст-сть работ | Стоимость работ хоз.способ (тыс.руб) * коэффициент ФОТ | ФОТ20 | ЕСН24 | Стоимость ремонта с учетом расчетной стоимости МТР и ФОТ с учетом коэфициента (тыс.руб) | Дата начала | Дата окончания | Наименование лота услуг | 1квартал стоимость ремонта (тыс.руб) | 1 квартал Всего х/способ | 1 квартал ст-ть работ хоз.способ | ФОТ2 | ЕСН6 | 1 квартал МТР хоз.способ | 1 квартал Всего подряд | 1 квартал Ст-ть работ подряд | 1 квартал МТР подрядчика | 1 квартал МТР заказчика | январь стоимость ремонта (тыс.руб) | январь Всего х/способ | январь ст-ть работ хоз.способ | ФОТ3 | ЕСН7 | январь МТР хоз.способ | январь Всего подряд | январь Ст-ть работ подряд | январь МТР подрядчика | январь МТР заказчика | февраль стоимость ремонта (тыс.руб) | февраль Всего х/способ | февраль ст-ть работ хоз.способ | ФОТ4 | ЕСН8 | февраль МТР хоз.способ | февраль Всего подряд | февраль Ст-ть работ подряд | февраль МТР подрядчика | февраль МТР заказчика | март стоимость ремонта (тыс.руб) | март Всего х/способ | март ст-ть работ хоз.способ | ФОТ5 | ЕСН9 | март МТР хоз.способ | март Всего подряд | март Ст-ть работ подряд | март МТР подрядчика | март МТР заказчика | 2 квартал стоимость ремонта (тыс.руб) | 2 квартал Всего х/способ | 2 квартал ст-ть работ хоз.способ | ФОТ6 | ЕСН10 | 2 квартал МТР хоз.способ | 2 квартал Всего подряд | 2 квартал Ст-ть работ подряд | 2 квартал МТР подрядчика | 2 квартал МТР заказчика | апрель стоимость ремонта (тыс.руб) | апрель Всего х/способ | апрель ст-ть работ хоз.способ | ФОТ7 | ЕСН11 | апрель МТР хоз.способ | апрель Всего подряд | апрель Ст-ть работ подряд | апрель МТР подрядчика | апрель МТР заказчика | май стоимость ремонта (тыс.руб) | май Всего х/способ | май ст-ть работ хоз.способ | ФОТ8 | ЕСН12 | май МТР хоз.способ | май Всего подряд | май Ст-ть работ подряд | май МТР подрядчика | май МТР заказчика | июнь стоимость ремонта (тыс.руб) | июнь Всего х/способ | июнь ст-ть работ хоз.способ | ФОТ9 | ЕСН13 | июнь МТР хоз.способ | июнь Всего подряд | июнь Ст-ть работ подряд | июнь МТР подрядчика | июнь МТР заказчика | 3 квартал стоимость ремонта (тыс.руб) | 3 квартал Всего х/способ | 3 квартал ст-ть работ хоз.способ | ФОТ10 | ЕСН14 | 3 квартал МТР хоз.способ | 3 квартал Всего подряд | 3 квартал Ст-ть работ подряд | 3 квартал МТР подрядчика | 3 квартал МТР заказчика | июль стоимость ремонта (тыс.руб) | июль Всего х/способ | июль ст-ть работ хоз.способ | ФОТ11 | ЕСН15 | июль МТР хоз.способ | июль Всего подряд | июль Ст-ть работ подряд | июль МТР подрядчика | июль МТР заказчика | август стоимость ремонта (тыс.руб) | август Всего х/способ | август ст-ть работ хоз.способ | ФОТ12 | ЕСН16 | август МТР хоз.способ | август Всего подряд | август Ст-ть работ подряд | август МТР подрядчика | август МТР заказчика | сентябрь стоимость ремонта (тыс.руб) | сентябрь Всего х/способ | сентябрь ст-ть работ хоз.способ | ФОТ13 | ЕСН17 | сентябрь МТР хоз.способ | сентябрь Всего подряд | сентябрь Ст-ть работ подряд | сентябрь МТР подрядчика | сентябрь МТР заказчика | 4 квартал стоимость ремонта (тыс.руб) | 4 квартал Всего х/способ | 4 квартал ст-ть работ хоз.способ | ФОТ14 | ЕСН18 | 4 квартал МТР хоз.способ | 4 квартал Всего подряд | 4 квартал Ст-ть работ подряд | 4 квартал МТР подрядчика | 4 квартал МТР заказчика | октябрь стоимость ремонта (тыс.руб) | октябрь Всего х/способ | октябрь ст-ть работ хоз.способ | ФОТ15 | ЕСН19 | октябрь МТР хоз.способ | октябрь Всего подряд | октябрь Ст-ть работ подряд | октябрь МТР подрядчика | октябрь МТР заказчика | ноябрь стоимость ремонта (тыс.руб) | ноябрь Всего х/способ | ноябрь ст-ть работ хоз.способ | ФОТ16 | ЕСН20 | ноябрь МТР хоз.способ | ноябрь Всего подряд | ноябрь Ст-ть работ подряд | ноябрь МТР подрядчика | ноябрь МТР заказчика | декабрь стоимость ремонта (тыс.руб) | декабрь Всего х/способ | декабрь ст-ть работ хоз.способ | ФОТ17 | ЕСН21 | декабрь МТР хоз.способ | декабрь Всего подряд | декабрь Ст-ть работ подряд | декабрь МТР подрядчика | декабрь МТР заказчика | Год стоимость ремонта (тыс.руб) | Год Всего х/способ | Год ст-ть работ хоз.способ | ФОТ18 | ЕСН22 | Год МТР хоз.способ | Год Всего подряд | Год Ст-ть работ подряд | Год МТР подрядчика | Год МТР заказчика | стоимость ремонта (тыс.руб) | Всего х/способ | ст-ть работ хоз.способ | ФОТ19 | ЕСН23 | МТР хоз.способ | Всего подряд | Ст-ть работ подряд | МТР подрядчика | МТР заказчика
[21 empty] | 0 | [15 empty] | 0 | 0 | 0 | 0 | 0 | 0 | 0 | 0 | 0 | 0 | 0 | 0 |  |  |  |  | 0 |  |  |  | 0 | 0 |  |  |  |  | 0 |  |  |  | 0 | 0 |  |  |  |  | 0 |  |  |  |  | 0 | 0 |  |  | 0 | [114 empty] | 0 | 0 | 0 | 0 | 0 | 0 | 0 | 0 | 0 | 0 | 0 | 0 | 0 | 0 | 0 | 0 | 0 | 0 | 0 | 0
[21 empty] | 0 | [15 empty] | 0 | 0 | 0 | 0 | 0 | 0 | 0 | 0 | 0 | 0 | 0 | 0 |  |  |  |  | 0 |  |  |  | 0 | 0 |  |  |  |  | 0 |  |  |  | 0 | 0 |  |  |  |  | 0 |  |  |  |  | 0 | 0 |  |  | 0 | [114 empty] | 0 | 0 | 0 | 0 | 0 | 0 | 0 | 0 | 0 | 0 | 0 | 0 | 0 | 0 | 0 | 0 | 0 | 0 | 0 | 0

## Лист1 (2)
Приложение №3
к Техническому заданию
ГРАФИК ПРОИЗВОДСТВА РАБОТ
на капитальный ремонт зданий и сооружений филиала «Смоленская ГРЭС» ПАО «Юнипро»
Без коэффициента ФОТ |  |  |  | 01.01.2016 по 31.12.2018 | [15 empty] | Всего: | 0 | 0 | 0 | 4504.227 | 1655.6491 | 0 | 10623.75 | 6159.8762 | 0 | 0 | 0 | 6159.8762 |  |  |  | 0 | 0 | 0 | 0 | 0 | 2890.0338 | 2066.4009 | 823.6329 | 0 | 672.284 | 0 | 0 | 0 | 0 | 0 | 833.6587 | 672.284 | 161.3747 | 0 | 780.3606 | 0 | 0 | 0 | 0 | 0 | 780.3606 | 669.1703 | 111.1903 | 0 | 1276.0145 | 0 | 0 | 0 | 0 | 0 | 1276.0145 | 724.9466 | 551.0679 | 0 | 0 | 0 | 0 | 0 | 0 | 280.3864 | 244.3687 | 36.0177 | 0 | 280.3864 | 0 | 0 | 0 | 0 | 0 | 280.3864 | 244.3687 | 36.0177 | 0 | 0 | 0 | 0 | 0 | 0 | 0 | 0 | 0 | 0 | 0 | 0 | 0 | 0 | 0 | 0 | 0 | 0 | 0 | 0 | 0 | #REF! | #REF! | #REF! | #REF! | #REF! | #REF! | #REF! | #REF! | #REF! | #REF! | #REF! | #REF! | #REF! | #REF! | #REF! | #REF! | #REF! | #REF! | #REF! | #REF!
[21 empty] | Хозспособ |  |  | Подряд | [99 empty] | Проверка: должно быть 0.00
Филиал | № п/п | Целевое напр-ние | Капитализация | Приоритет | Год реализации работ | Тип/ сверхтип | Цех | НП-новое производство / ДП-действующее производство | Инв.номер ОС | Объект работ | Объект-Блок | Установка | Оборудование (наименование объекта ремонта или работы ТПиР) | № п.п. | Наименование работы | № сметы | Заказ | Автор заказа | Цех - исполнитель работ | Подразделение цеха - исполнителя работ (бригада, участок) | Стоимость работ хоз.способ (тыс.руб) | Расчетная прогнозная стоимость МТР хоз.способ (тыс.руб) | Прочие затраты (тыс.руб) | Стоимость работ подряд (тыс.руб) | Расчетная прогнозная стоимость подряд.способ МТР подрядчика (тыс.руб) | Расчетная прогнозная стоимость подряд.способ МТР заказчика (тыс.руб) | Трудозатраты | без ФОТ ст-сть работ | Стоимость работ хоз.способ (тыс.руб) * коэффициент ФОТ | ФОТ20 | ЕСН24 | Стоимость ремонта с учетом расчетной стоимости МТР и ФОТ с учетом коэфициента (тыс.руб) | Дата начала | Дата окончания | Вид ремонта | 3 квартал Всего х/способ | 3 квартал ст-ть работ хоз.способ | ФОТ10 | ЕСН14 | 3 квартал МТР хоз.способ | 3 квартал Всего подряд | 3 квартал Ст-ть работ подряд | 3 квартал МТР подрядчика | 3 квартал МТР заказчика | июль стоимость ремонта (тыс.руб) | июль Всего х/способ | июль ст-ть работ хоз.способ | ФОТ11 | ЕСН15 | июль МТР хоз.способ | июль Всего подряд | июль Ст-ть работ подряд | июль МТР подрядчика | июль МТР заказчика | август стоимость ремонта (тыс.руб) | август Всего х/способ | август ст-ть работ хоз.способ | ФОТ12 | ЕСН16 | август МТР хоз.способ | август Всего подряд | август Ст-ть работ подряд | август МТР подрядчика | август МТР заказчика | сентябрь стоимость ремонта (тыс.руб) | сентябрь Всего х/способ | сентябрь ст-ть работ хоз.способ | ФОТ13 | ЕСН17 | сентябрь МТР хоз.способ | сентябрь Всего подряд | сентябрь Ст-ть работ подряд | сентябрь МТР подрядчика | сентябрь МТР заказчика | 4 квартал Всего х/способ | 4 квартал ст-ть работ хоз.способ | ФОТ14 | ЕСН18 | 4 квартал МТР хоз.способ | 4 квартал Всего подряд | 4 квартал Ст-ть работ подряд | 4 квартал МТР подрядчика | 4 квартал МТР заказчика | октябрь стоимость ремонта (тыс.руб) | октябрь Всего х/способ | октябрь ст-ть работ хоз.способ | ФОТ15 | ЕСН19 | октябрь МТР хоз.способ | октябрь Всего подряд | октябрь Ст-ть работ подряд | октябрь МТР подрядчика | октябрь МТР заказчика | ноябрь стоимость ремонта (тыс.руб) | ноябрь Всего х/способ | ноябрь ст-ть работ хоз.способ | ФОТ16 | ЕСН20 | ноябрь МТР хоз.способ | ноябрь Всего подряд | ноябрь Ст-ть работ подряд | ноябрь МТР подрядчика | ноябрь МТР заказчика | декабрь стоимость ремонта (тыс.руб) | декабрь Всего х/способ | декабрь ст-ть работ хоз.способ | ФОТ17 | ЕСН21 | декабрь МТР хоз.способ | декабрь Всего подряд | декабрь Ст-ть работ подряд | декабрь МТР подрядчика | декабрь МТР заказчика | Год стоимость ремонта (тыс.руб) | Год Всего х/способ | Год ст-ть работ хоз.способ | ФОТ18 | ЕСН22 | Год МТР хоз.способ | Год Всего подряд | Год Ст-ть работ подряд | Год МТР подрядчика | Год МТР заказчика | стоимость ремонта (тыс.руб) | Всего х/способ | ст-ть работ хоз.способ | ФОТ19 | ЕСН23 | МТР хоз.способ | Всего подряд | Ст-ть работ подряд | МТР подрядчика | МТР заказчика
sml | 1 | Надежность | Нет | 1 | 2018 | Сверхтипов | КТЦ | ДП - действующее производство | 27887 | Э/блок № 1 | Блок-01-ДП | Всп. турб. оборуд. (с БОУ) | Охладитель дистиллята ТОС-1Б блок №1; |  | Подготовительные работы по ЭПБ.Теплообменник обмотки статора ТОС-1Б | СФ_C001181 | ПЗ_003002 | Казакова Елена Александровна |  |  | 0 | 0 | 0 | 8.9022 | 0.5971 | 0 | 38.4244 | 9.4993 | 0 | 0 | 0 | 9.4993 | 2018-04-01 | 2018-04-30 | Ремонт оборудования эн.бл.№1,2, 3, ОСО,подготовительные работы для проведения ЭПБ и контроля за металлом эн.бл.№1,2,3 и ОСО. | 0 | 0 | 0 | 0 | 0 | 0 | 0 | 0 | 0 | 0 | 0 | 0 | 0 | 0 | 0 | 0 | 0 | 0 | 0 | 0 | 0 | 0 | 0 | 0 | 0 | 0 | 0 | 0 | 0 | 0 | 0 | 0 | 0 | 0 | 0 | 0 | 0 | 0 | 0 | 0 | 0 | 0 | 0 | 0 | 0 | 0 | 0 | 0 | 0 | 0 | 0 | 0 | 0 | 0 | 0 | 0 | 0 | 0 | 0 | 0 | 0 | 0 | 0 | 0 | 0 | 0 | 0 | 0 | 0 | 0 | 0 | 0 | 0 | 0 | 0 | 0 | 0 | 0 | #REF! | #REF! | #REF! | #REF! | #REF! | #REF! | #REF! | #REF! | #REF! | #REF! | #REF! | #REF! | #REF! | #REF! | #REF! | #REF! | #REF! | #REF! | #REF! | #REF!
sml | 2 | Надежность | Нет | 1 | 2018 | Сверхтипов | КТЦ | ДП - действующее производство | 27887 | Э/блок № 1 | Блок-01-ДП | Всп. турб. оборуд. (с БОУ) | Бак низких точек БНТ блок №1; |  | Подготовительные работы по ЭПБ. БНТ бл. №1 | СФ_C001184 | ПЗ_003003 | Казакова Елена Александровна |  |  | 0 | 0 | 0 | 84.5507 | 0.6716 | 16.9553 | 325.45 | 102.1777 | 0 | 0 | 0 | 102.1777 | 2018-04-01 | 2018-04-30 | Ремонт оборудования эн.бл.№1,2, 3, ОСО,подготовительные работы для проведения ЭПБ и контроля за металлом эн.бл.№1,2,3 и ОСО. | 0 | 0 | 0 | 0 | 0 | 0 | 0 | 0 | 0 | 0 | 0 | 0 | 0 | 0 | 0 | 0 | 0 | 0 | 0 | 0 | 0 | 0 | 0 | 0 | 0 | 0 | 0 | 0 | 0 | 0 | 0 | 0 | 0 | 0 | 0 | 0 | 0 | 0 | 0 | 0 | 0 | 0 | 0 | 0 | 0 | 0 | 0 | 0 | 0 | 0 | 0 | 0 | 0 | 0 | 0 | 0 | 0 | 0 | 0 | 0 | 0 | 0 | 0 | 0 | 0 | 0 | 0 | 0 | 0 | 0 | 0 | 0 | 0 | 0 | 0 | 0 | 0 | 0 | #REF! | #REF! | #REF! | #REF! | #REF! | #REF! | #REF! | #REF! | #REF! | #REF! | #REF! | #REF! | #REF! | #REF! | #REF! | #REF! | #REF! | #REF! | #REF! | #REF!
sml | 3 | Надежность | Нет | 1 | 2018 | Типовой | ЭЦ | ДП - действующее производство | 27894 | Э/блок № 1 | Блок-01-ДП | Эл/оборудование | Электродвигатель мельницы молотковой; Электродвигатель мельницы молотковой; Электродвигатель мельницы молотковой; Электродвигатель мельницы молотковой; Электродвигатель мельницы молотковой; Электродвигатель мельницы молотковой; Электродвигатель мельницы молотковой; Электродвигатель мельницы молотковой; |  | Ремонт электродвигателей бл.1 (котел) | СФ_C000777 | ПЗ_003869 | Сорвалова Елена Николаевна | ЭЦ | БЭлМаш | 436.6421 | 23.0989 | 0 | 0 | 0 | 0 | 1354.64 | 23.0989 | 436.6421 | 0 | 0 | 459.741 | 2018-01-01 | 2018-12-31 |  | 0 | 0 | 0 | 0 | 0 | 0 | 0 | 0 | 0 | 0 | 0 | 0 | 0 | 0 | 0 | 0 | 0 | 0 | 0 | 0 | 0 | 0 | 0 | 0 | 0 | 0 | 0 | 0 | 0 | 0 | 0 | 0 | 0 | 0 | 0 | 0 | 0 | 0 | 0 | 320.9681 | 305.6494 | 0 | 0 | 15.3187 | 0 | 0 | 0 | 0 | 182.4832 | 182.4832 | 174.6568 | 0 | 0 | 7.8264 | 0 | 0 | 0 | 0 | 138.4849 | 138.4849 | 130.9926 | 0 | 0 | 7.4923 | 0 | 0 | 0 | 0 | 0 | 0 | 0 | 0 | 0 | 0 | 0 | 0 | 0 | 0 | #REF! | #REF! | #REF! | #REF! | #REF! | #REF! | #REF! | #REF! | #REF! | #REF! | #REF! | #REF! | #REF! | #REF! | #REF! | #REF! | #REF! | #REF! | #REF! | #REF!
sml | 4 | Надежность | Нет | 1 | 2018 | Типовой | ЭЦ | ДП - действующее производство | 20259 | Э/блок № 3 | Блок-03-ДП | Эл/оборудование | Электродвигатель мельницы молотковой; Электродвигатель мельницы молотковой; Электродвигатель мельницы молотковой; Электродвигатель мельницы молотковой; Электродвигатель мельницы молотковой; Электродвигатель мельницы молотковой; Электродвигатель мельницы молотковой; Электродвигатель мельницы молотковой; |  | Ремонт электродвигателей бл.3 (котел) | СФ_C000777 | ПЗ_003871 | Сорвалова Елена Николаевна | ЭЦ | БЭлМаш | 421.1451 | 20.3509 | 0 | 0 | 0 | 0 | 1301.06 | 20.3509 | 421.1451 | 0 | 0 | 441.496 | 2018-01-01 | 2018-12-31 |  | 0 | 0 | 0 | 0 | 0 | 0 | 0 | 0 | 0 | 0 | 0 | 0 | 0 | 0 | 0 | 0 | 0 | 0 | 0 | 0 | 0 | 0 | 0 | 0 | 0 | 0 | 0 | 0 | 0 | 0 | 0 | 0 | 0 | 0 | 0 | 0 | 0 | 0 | 0 | 187.2365 | 168.4581 | 0 | 0 | 18.7784 | 0 | 0 | 0 | 0 | 187.2365 | 187.2365 | 168.4581 | 0 | 0 | 18.7784 | 0 | 0 | 0 | 0 | 0 | 0 | 0 | 0 | 0 | 0 | 0 | 0 | 0 | 0 | 0 | 0 | 0 | 0 | 0 | 0 | 0 | 0 | 0 | 0 | #REF! | #REF! | #REF! | #REF! | #REF! | #REF! | #REF! | #REF! | #REF! | #REF! | #REF! | #REF! | #REF! | #REF! | #REF! | #REF! | #REF! | #REF! | #REF! | #REF!
sml | 5 | Надежность | Нет | 1 | 2018 | Типовой | ЭЦ | ДП - действующее производство | 21382 | Э/блок № 2 | Блок-02-ДП | Эл/оборудование | Электродвигатель мельницы молотковой; Электродвигатель мельницы молотковой; Электродвигатель мельницы молотковой; Электродвигатель мельницы молотковой; Электродвигатель мельницы молотковой; Электродвигатель мельницы молотковой; Электродвигатель мельницы молотковой; Электродвигатель мельницы молотковой; |  | Ремонт электродвигателей бл.2 (котел) | СФ_C000777 | ПЗ_003873 | Сорвалова Елена Николаевна | ЭЦ | БЭлМаш | 436.6421 | 7.6955 | 0 | 0 | 0 | 0 | 1354.64 | 7.6955 | 436.6421 | 0 | 0 | 444.3377 | 2018-06-25 | 2018-10-10 |  | 392.9778 | 392.9778 | 0 | 0 | 0 | 0 | 0 | 0 | 0 | 130.9926 | 130.9926 | 130.9926 | 0 | 0 | 0 | 0 | 0 | 0 | 0 | 130.9926 | 130.9926 | 130.9926 | 0 | 0 | 0 | 0 | 0 | 0 | 0 | 130.9926 | 130.9926 | 130.9926 | 0 | 0 | 0 | 0 | 0 | 0 | 0 | 29.5276 | 21.8321 | 0 | 0 | 7.6955 | 0 | 0 | 0 | 0 | 29.5276 | 29.5276 | 21.8321 | 0 | 0 | 7.6955 | 0 | 0 | 0 | 0 | 0 | 0 | 0 | 0 | 0 | 0 | 0 | 0 | 0 | 0 | 0 | 0 | 0 | 0 | 0 | 0 | 0 | 0 | 0 | 0 | #REF! | #REF! | #REF! | #REF! | #REF! | #REF! | #REF! | #REF! | #REF! | #REF! | #REF! | #REF! | #REF! | #REF! | #REF! | #REF! | #REF! | #REF! | #REF! | #REF!
sml | 6 | Надежность | Нет | 1 | 2018 | Типовой | ЭЦ | ДП - действующее производство | 1508 | Общестанц. Не новое | Блок-02-ДП | Эл/оборудование | Электродвигатель насоса; Электродвигатель насоса; Электродвигатель насоса сырой воды; Электродвигатель насоса сырой воды; Электродвигатель насоса; Электродвигатель насоса; Электродвигатель насоса; Электродвигатель насоса; Электродвигатель насоса; Электродвигатель насоса; Электродвигатель насоса БЗК; Электродвигатель насоса БЗК; Электродвигатель насоса БЗК; |  | Ремонт общестанционных электродвигателей (турбина) ХВО, ОСК, ОСО | СФ_C001118 | ПЗ_003874 | Сорвалова Елена Николаевна | ЭЦ | БЭлМаш | 158.3474 | 2.4232 | 0 | 0 | 0 | 0 | 513.74 | 2.4232 | 158.3474 | 0 | 0 | 160.7706 | 2018-01-01 | 2018-12-31 |  | 47.5972 | 47.5042 | 0 | 0 | 0.093 | 0 | 0 | 0 | 0 | 47.5972 | 47.5972 | 47.5042 | 0 | 0 | 0.093 | 0 | 0 | 0 | 0 | 0 | 0 | 0 | 0 | 0 | 0 | 0 | 0 | 0 | 0 | 0 | 0 | 0 | 0 | 0 | 0 | 0 | 0 | 0 | 0 | 33.8447 | 31.6695 | 0 | 0 | 2.1752 | 0 | 0 | 0 | 0 | 0 | 0 | 0 | 0 | 0 | 0 | 0 | 0 | 0 | 0 | 0 | 0 | 0 | 0 | 0 | 0 | 0 | 0 | 0 | 0 | 33.8447 | 33.8447 | 31.6695 | 0 | 0 | 2.1752 | 0 | 0 | 0 | 0 | #REF! | #REF! | #REF! | #REF! | #REF! | #REF! | #REF! | #REF! | #REF! | #REF! | #REF! | #REF! | #REF! | #REF! | #REF! | #REF! | #REF! | #REF! | #REF! | #REF!
sml | 7 | Надежность | Нет | 1 | 2018 | Типовой | ЭЦ | ДП - действующее производство | 27894 | Общестанц. Не новое | Блок-01-ДП | Эл/оборудование | Электродвигатель насоса подпитка теплосети; Электродвигатель насоса подпитка теплосети; Электродвигатель насоса подпитка теплосети; |  | Ремонт общестанционных электродвигателей 6 и 0,4 кВ (котел) ТТЦ, БНС, МЗН, ОСО | СФ_C001110 | ПЗ_003875 | Сорвалова Елена Николаевна | ЭЦ | БЭлМаш | 285.3951 | 11.8672 | 0 | 0 | 0 | 0 | 904.86 | 11.8672 | 285.3951 | 0 | 0 | 297.2623 | 2018-01-01 | 2018-12-31 |  | 174.2038 | 171.237 | 0 | 0 | 5.9336 | 0 | 0 | 0 | 0 | 0 | 0 | 0 | 0 | 0 | 0 | 0 | 0 | 0 | 0 | 85.6185 | 85.6185 | 85.6185 | 0 | 0 | 2.9668 | 0 | 0 | 0 | 0 | 88.5853 | 88.5853 | 85.6185 | 0 | 0 | 2.9668 | 0 | 0 | 0 | 0 | 31.5063 | 28.5395 | 0 | 0 | 2.9668 | 0 | 0 | 0 | 0 | 0 | 0 | 0 | 0 | 0 | 0 | 0 | 0 | 0 | 0 | 0 | 0 | 0 | 0 | 0 | 0 | 0 | 0 | 0 | 0 | 31.5063 | 31.5063 | 28.5395 | 0 | 0 | 2.9668 | 0 | 0 | 0 | 0 | #REF! | #REF! | #REF! | #REF! | #REF! | #REF! | #REF! | #REF! | #REF! | #REF! | #REF! | #REF! | #REF! | #REF! | #REF! | #REF! | #REF! | #REF! | #REF! | #REF!
sml | 8 | Надежность | Да | 1 | 2018 | Типовой | ЦТАиИ | ДП - действующее производство | 13291 | Э/блок № 2 | sml-651 | Системы контроля управления (блочное) | Каскад; Каскад; Каскад; Каскад; Каскад; Каскад; Каскад; Каскад; Каскад; Каскад; Каскад; Каскад; Каскад; Каскад; Каскад; Каскад; Каскад; Каскад; Каскад; Каскад; Каскад; Каскад; ПРОТАР; Каскад; Каскад; Каскад; Каскад; Каскад; Каскад; Каскад; Каскад; Каскад; Каскад; Каскад; Каскад; Каскад; Каскад; Каскад; Каскад; Каскад; Каскад; Каскад; Каскад; Каскад; Каскад; Каскад; ПРОТАР; Каскад; Каскад; Каскад; Каскад; Каскад; Каскад; Каскад; Каскад; Каскад; Каскад; Каскад; Каскад; Каскад; Каскад; Каскад; Каскад; Каскад; Каскад; Каскад; Каскад; Каскад; Каскад; |  | Бл.2_ТР Схем автоматического регулирования без взаимосвязей с другими регуляторами или схемами | СФ_C000674 | ПЗ_004065 | Уваров Алексей Васильевич | ЦТАИ | Группа АиД | 897.665 | 299.5455 | 0 | 0 | 0 | 0 | 2502.4 | 299.5455 | 897.665 | 0 | 0 | 1197.2105 | 2018-06-25 | 2018-10-10 |  | 879.6533 | 701.3007 | 0 | 0 | 220.0452 | 0 | 0 | 0 | 0 | 388.9631 | 388.9631 | 280.5203 | 0 | 0 | 108.4428 | 0 | 0 | 0 | 0 | 280.5203 | 280.5203 | 280.5203 | 0 | 0 | 41.6926 | 0 | 0 | 0 | 0 | 210.1699 | 210.1699 | 140.2601 | 0 | 0 | 69.9098 | 0 | 0 | 0 | 0 | 89.8239 | 56.1041 | 0 | 0 | 33.7198 | 0 | 0 | 0 | 0 | 89.8239 | 89.8239 | 56.1041 | 0 | 0 | 33.7198 | 0 | 0 | 0 | 0 | 0 | 0 | 0 | 0 | 0 | 0 | 0 | 0 | 0 | 0 | 0 | 0 | 0 | 0 | 0 | 0 | 0 | 0 | 0 | 0 | #REF! | #REF! | #REF! | #REF! | #REF! | #REF! | #REF! | #REF! | #REF! | #REF! | #REF! | #REF! | #REF! | #REF! | #REF! | #REF! | #REF! | #REF! | #REF! | #REF!
sml | 9 | Надежность | Нет | 1 | 2018 | Типовой | ЭЦ | ДП - действующее производство | 20049 | Общестанц. Не новое | Блок-УС-ДП | Эл/оборудование | Трансформатор связи; |  | Ремонт трансформатора ТС | СФ_C000755 | ПЗ_004390 | Сорвалова Елена Николаевна | ЭЦ | БОРУ | 219.576 | 0.439 | 0 | 0 | 0 | 0 | 658.5 | 0.439 | 219.576 | 0 | 0 | 220.015 | 2018-01-01 | 2018-12-31 |  | 0 | 0 | 0 | 0 | 0 | 0 | 0 | 0 | 0 | 0 | 0 | 0 | 0 | 0 | 0 | 0 | 0 | 0 | 0 | 0 | 0 | 0 | 0 | 0 | 0 | 0 | 0 | 0 | 0 | 0 | 0 | 0 | 0 | 0 | 0 | 0 | 0 | 0 | 0 | 0 | 0 | 0 | 0 | 0 | 0 | 0 | 0 | 0 | 0 | 0 | 0 | 0 | 0 | 0 | 0 | 0 | 0 | 0 | 0 | 0 | 0 | 0 | 0 | 0 | 0 | 0 | 0 | 0 | 0 | 0 | 0 | 0 | 0 | 0 | 0 | 0 | 0 | 0 | #REF! | #REF! | #REF! | #REF! | #REF! | #REF! | #REF! | #REF! | #REF! | #REF! | #REF! | #REF! | #REF! | #REF! | #REF! | #REF! | #REF! | #REF! | #REF! | #REF!
sml | 10 | Надежность | Нет | 1 | 2018 | Типовой | ЭЦ | ДП - действующее производство | 20031 | Общестанц. Не новое | Блок-УС-ДП | Эл/оборудование | ТСН; |  | Ремонт трансформатора 10Т | СФ_C000756 | ПЗ_004391 | Сорвалова Елена Николаевна | ЭЦ | БОРУ | 151.1451 | 6.1369 | 0 | 0 | 0 | 0 | 472 | 6.1369 | 151.1451 | 0 | 0 | 157.282 | 2018-01-01 | 2018-12-31 |  | 0 | 0 | 0 | 0 | 0 | 0 | 0 | 0 | 0 | 0 | 0 | 0 | 0 | 0 | 0 | 0 | 0 | 0 | 0 | 0 | 0 | 0 | 0 | 0 | 0 | 0 | 0 | 0 | 0 | 0 | 0 | 0 | 0 | 0 | 0 | 0 | 0 | 0 | 0 | 157.282 | 151.1451 | 0 | 0 | 6.1369 | 0 | 0 | 0 | 0 | 157.282 | 157.282 | 151.1451 | 0 | 0 | 6.1369 | 0 | 0 | 0 | 0 | 0 | 0 | 0 | 0 | 0 | 0 | 0 | 0 | 0 | 0 | 0 | 0 | 0 | 0 | 0 | 0 | 0 | 0 | 0 | 0 | #REF! | #REF! | #REF! | #REF! | #REF! | #REF! | #REF! | #REF! | #REF! | #REF! | #REF! | #REF! | #REF! | #REF! | #REF! | #REF! | #REF! | #REF! | #REF! | #REF!
sml | 11 | Надежность | Нет | 1 | 2018 | Типовой | ЭЦ | ДП - действующее производство | 21304 | Общестанц. Не новое | Блок-03-ДП | Эл/оборудование | Трансформатор силовой 6/0,4 кВ; Трансформатор силовой 6/0,4 кВ; |  | Ремонт резервных ТСН 6/0,4 кВ 50Т, 70Т | СФ_C000760 | ПЗ_004406 | Сорвалова Елена Николаевна | ЭЦ | БОРУ | 51.1815 | 0.878 | 0 | 0 | 0 | 0 | 180.3 | 0.878 | 51.1815 | 0 | 0 | 52.0595 | 2018-01-01 | 2018-12-31 |  | 52.0595 | 51.1815 | 0 | 0 | 0.878 | 0 | 0 | 0 | 0 | 52.0595 | 52.0595 | 51.1815 | 0 | 0 | 0.878 | 0 | 0 | 0 | 0 | 0 | 0 | 0 | 0 | 0 | 0 | 0 | 0 | 0 | 0 | 0 | 0 | 0 | 0 | 0 | 0 | 0 | 0 | 0 | 0 | 0 | 0 | 0 | 0 | 0 | 0 | 0 | 0 | 0 | 0 | 0 | 0 | 0 | 0 | 0 | 0 | 0 | 0 | 0 | 0 | 0 | 0 | 0 | 0 | 0 | 0 | 0 | 0 | 0 | 0 | 0 | 0 | 0 | 0 | 0 | 0 | 0 | 0 | 0 | #REF! | #REF! | #REF! | #REF! | #REF! | #REF! | #REF! | #REF! | #REF! | #REF! | #REF! | #REF! | #REF! | #REF! | #REF! | #REF! | #REF! | #REF! | #REF! | #REF!
sml | 12 | Надежность | Нет | 1 | 2018 | Типовой | ЭЦ | ДП - действующее производство | 20024 | Общестанц. Не новое | Блок-02-ДП | Эл/оборудование | Трансформатор силовой 6/0,4 кВ; |  | Ремонт общестанционных ТСН 6/0,4 кВ | СФ_C000761 | ПЗ_004410 | Сорвалова Елена Николаевна | ЭЦ | БОРУ | 150.0622 | 1.7559 | 0 | 0 | 0 | 0 | 474.8 | 1.7559 | 150.0622 | 0 | 0 | 151.8181 | 2018-01-01 | 2018-12-31 |  | 37.7932 | 37.5006 | 0 | 0 | 0.4389 | 0 | 0 | 0 | 0 | 12.6465 | 12.6465 | 12.5002 | 0 | 0 | 0.1463 | 0 | 0 | 0 | 0 | 12.5002 | 12.5002 | 12.5002 | 0 | 0 | 0.1463 | 0 | 0 | 0 | 0 | 12.6465 | 12.6465 | 12.5002 | 0 | 0 | 0.1463 | 0 | 0 | 0 | 0 | 38.0002 | 37.5606 | 0 | 0 | 0.4396 | 0 | 0 | 0 | 0 | 12.6465 | 12.6465 | 12.5002 | 0 | 0 | 0.1463 | 0 | 0 | 0 | 0 | 12.6465 | 12.6465 | 12.5002 | 0 | 0 | 0.1463 | 0 | 0 | 0 | 0 | 12.7072 | 12.7072 | 12.5602 | 0 | 0 | 0.147 | 0 | 0 | 0 | 0 | #REF! | #REF! | #REF! | #REF! | #REF! | #REF! | #REF! | #REF! | #REF! | #REF! | #REF! | #REF! | #REF! | #REF! | #REF! | #REF! | #REF! | #REF! | #REF! | #REF!
sml | 13 | Надежность | Нет | 1 | 2018 | Типовой | ЭЦ | ДП - действующее производство | 21304 | Общестанц. Не новое | Блок-03-ДП | Эл/оборудование | Трансформатор силовой 6/0,4 кВ; Трансформатор силовой 6/0,4 кВ; Трансформатор силовой 6/0,4 кВ; Трансформатор силовой 6/0,4 кВ; Трансформатор силовой 6/0,4 Кв; |  | Ремонт трансформатора ТМ-400/6 кВ | СФ_C000763 | ПЗ_004413 | Сорвалова Елена Николаевна | ЭЦ | БОРУ | 18.3285 | 0.0439 | 0 | 0 | 0 | 0 | 65.2 | 0.0439 | 18.3285 | 0 | 0 | 18.3724 | 2018-01-01 | 2018-12-31 |  | 0 | 0 | 0 | 0 | 0 | 0 | 0 | 0 | 0 | 0 | 0 | 0 | 0 | 0 | 0 | 0 | 0 | 0 | 0 | 0 | 0 | 0 | 0 | 0 | 0 | 0 | 0 | 0 | 0 | 0 | 0 | 0 | 0 | 0 | 0 | 0 | 0 | 0 | 0 | 0 | 0 | 0 | 0 | 0 | 0 | 0 | 0 | 0 | 0 | 0 | 0 | 0 | 0 | 0 | 0 | 0 | 0 | 0 | 0 | 0 | 0 | 0 | 0 | 0 | 0 | 0 | 0 | 0 | 0 | 0 | 0 | 0 | 0 | 0 | 0 | 0 | 0 | 0 | #REF! | #REF! | #REF! | #REF! | #REF! | #REF! | #REF! | #REF! | #REF! | #REF! | #REF! | #REF! | #REF! | #REF! | #REF! | #REF! | #REF! | #REF! | #REF! | #REF!
sml | 14 | Надежность | Нет | 1 | 2018 | Типовой | ЭЦ | ДП - действующее производство | 1287 | Общестанц. Не новое | Блок-УС-ДП | Эл/оборудование | ОРУ-220 кВ; |  | Ремонт ОРУ-220 кВ | СФ_C000753 | ПЗ_004425 | Сорвалова Елена Николаевна | ЭЦ | БОРУ | 1402.5828 | 88.9596 | 0 | 0 | 0 | 0 | 4306 | 88.9596 | 1402.5828 | 0 | 0 | 1491.5424 | 2018-01-01 | 2018-12-31 |  | 359.0919 | 350.5053 | 0 | 0 | 12.8799 | 0 | 0 | 0 | 0 | 121.1284 | 121.1284 | 116.8351 | 0 | 0 | 4.2933 | 0 | 0 | 0 | 0 | 116.8351 | 116.8351 | 116.8351 | 0 | 0 | 4.2933 | 0 | 0 | 0 | 0 | 121.1284 | 121.1284 | 116.8351 | 0 | 0 | 4.2933 | 0 | 0 | 0 | 0 | 401.3865 | 351.0664 | 0 | 0 | 50.3201 | 0 | 0 | 0 | 0 | 121.1284 | 121.1284 | 116.8351 | 0 | 0 | 4.2933 | 0 | 0 | 0 | 0 | 121.1284 | 121.1284 | 116.8351 | 0 | 0 | 4.2933 | 0 | 0 | 0 | 0 | 159.1297 | 159.1297 | 117.3962 | 0 | 0 | 41.7335 | 0 | 0 | 0 | 0 | #REF! | #REF! | #REF! | #REF! | #REF! | #REF! | #REF! | #REF! | #REF! | #REF! | #REF! | #REF! | #REF! | #REF! | #REF! | #REF! | #REF! | #REF! | #REF! | #REF!
sml | 15 | Надежность | Нет | 1 | 2018 | Типовой | ЭЦ | ДП - действующее производство | 21432 | Общестанц. Не новое | Блок-УС-ДП | Эл/оборудование | ОРУ-35 кВ; |  | Ремонт ОРУ-35 кВ | СФ_C000765 | ПЗ_004434 | Сорвалова Елена Николаевна | ЭЦ | БОРУ | 74.3915 | 3.1759 | 0 | 0 | 0 | 0 | 242 | 3.1759 | 74.3915 | 0 | 0 | 77.5674 | 2018-01-01 | 2018-12-31 |  | 15.5135 | 14.8783 | 0 | 0 | 0.6352 | 0 | 0 | 0 | 0 | 0 | 0 | 0 | 0 | 0 | 0 | 0 | 0 | 0 | 0 | 0 | 0 | 0 | 0 | 0 | 0 | 0 | 0 | 0 | 0 | 15.5135 | 15.5135 | 14.8783 | 0 | 0 | 0.6352 | 0 | 0 | 0 | 0 | 15.5135 | 14.8783 | 0 | 0 | 0.6352 | 0 | 0 | 0 | 0 | 0 | 0 | 0 | 0 | 0 | 0 | 0 | 0 | 0 | 0 | 0 | 0 | 0 | 0 | 0 | 0 | 0 | 0 | 0 | 0 | 15.5135 | 15.5135 | 14.8783 | 0 | 0 | 0.6352 | 0 | 0 | 0 | 0 | #REF! | #REF! | #REF! | #REF! | #REF! | #REF! | #REF! | #REF! | #REF! | #REF! | #REF! | #REF! | #REF! | #REF! | #REF! | #REF! | #REF! | #REF! | #REF! | #REF!
sml | 16 | Надежность | Да | 1 | 2018 | Типовой | КТЦ | ДП - действующее производство | 21382 | Э/блок № 2 | sml-651 | Котлоагрегат | Паровой котел ТПЕ-208 блок №2; |  | КР котла 2 ТПЕ-208 гибы водоопускных труб) | СФ_C000440 | ПЗ_004632 | Бородкин Сергей Петрович |  |  | 0 | 0 | 0 | 64.5803 | 0 | 95.9398 | 226.09 | 160.52 | 0 | 0 | 0 | 160.52 | 2018-06-25 | 2018-10-10 | Капитальный ремонт тепломеханического эн.оборудования бл.№2 | 0 | 0 | 0 | 0 | 0 | 68.0579 | 58.1223 | 0 | 9.9356 | 19.3741 | 0 | 0 | 0 | 0 | 0 | 21.582 | 19.3741 | 0 | 2.2079 | 23.7899 | 0 | 0 | 0 | 0 | 0 | 23.7899 | 19.3741 | 0 | 4.4158 | 22.686 | 0 | 0 | 0 | 0 | 0 | 22.686 | 19.3741 | 0 | 3.3119 | 0 | 0 | 0 | 0 | 0 | 92.4622 | 6.458 | 0 | 86.0042 | 92.4622 | 0 | 0 | 0 | 0 | 0 | 92.4622 | 6.458 | 0 | 86.0042 | 0 | 0 | 0 | 0 | 0 | 0 | 0 | 0 | 0 | 0 | 0 | 0 | 0 | 0 | 0 | 0 | 0 | 0 | 0 | 0 | #REF! | #REF! | #REF! | #REF! | #REF! | #REF! | #REF! | #REF! | #REF! | #REF! | #REF! | #REF! | #REF! | #REF! | #REF! | #REF! | #REF! | #REF! | #REF! | #REF!
sml | 17 | Надежность | Нет | 1 | 2018 | Сверхтипов | КТЦ | ДП - действующее производство | 2791 | Общестанц. Не новое | Блок-УС-ДП | Прочее общестанционное оборудование | Газопровод от ГРП к Главному корпусу; |  | ОСО ЭПБ Подготовительные работы по ЭПБ Фильтр газовый модернезированный ФГМ-100-300-1,2 Зав №40,42,43 Р=1,2МПа | СФ_C000451 | ПЗ_004986 | Юркин Алексей Викторович |  |  | 0 | 0 | 0 | 116.7731 | 0.3021 | 0 | 410.94 | 117.0753 | 0 | 0 | 0 | 117.0753 | 2018-08-01 | 2018-08-31 | Ремонт оборудования эн.бл.№1,2, 3, ОСО,подготовительные работы для проведения ЭПБ и контроля за металлом эн.бл.№1,2,3 и ОСО. | 0 | 0 | 0 | 0 | 0 | 117.0752 | 116.7731 | 0.3021 | 0 | 0 | 0 | 0 | 0 | 0 | 0 | 0 | 0 | 0 | 0 | 117.0752 | 0 | 0 | 0 | 0 | 0 | 117.0752 | 116.7731 | 0.3021 | 0 | 0 | 0 | 0 | 0 | 0 | 0 | 0 | 0 | 0 | 0 | 0 | 0 | 0 | 0 | 0 | 0 | 0 | 0 | 0 | 0 | 0 | 0 | 0 | 0 | 0 | 0 | 0 | 0 | 0 | 0 | 0 | 0 | 0 | 0 | 0 | 0 | 0 | 0 | 0 | 0 | 0 | 0 | 0 | 0 | 0 | 0 | 0 | 0 | 0 | #REF! | #REF! | #REF! | #REF! | #REF! | #REF! | #REF! | #REF! | #REF! | #REF! | #REF! | #REF! | #REF! | #REF! | #REF! | #REF! | #REF! | #REF! | #REF! | #REF!
sml | 18 | Надежность | Нет | 1 | 2018 | Сверхтипов | КТЦ | ДП - действующее производство | 317 | Общестанц. Не новое | Блок-УС-ДП | Прочее общестанционное оборудование | Газопровод вход ФГМ-1; Газопровод вход ФГМ-2; Газопровод вход ФГМ-3; Газопровод выход ФГМ-2; Газопровод выход ФГМ-3; |  | ОСО ЭПБ Подготовительные работы по ЭПБ Внутренний газопровод и газовое оборудование ГРП Р=1,2МПа; Р=0,18МПа | СФ_C000451 | ПЗ_004987 | Юркин Алексей Викторович |  |  | 0 | 0 | 0 | 136.8811 | 1.4748 | 0 | 462.2296 | 138.3559 | 0 | 0 | 0 | 138.3559 | 2018-08-01 | 2018-08-31 | Ремонт оборудования эн.бл.№1,2, 3, ОСО,подготовительные работы для проведения ЭПБ и контроля за металлом эн.бл.№1,2,3 и ОСО. | 0 | 0 | 0 | 0 | 0 | 138.3559 | 136.8811 | 1.4748 | 0 | 0 | 0 | 0 | 0 | 0 | 0 | 0 | 0 | 0 | 0 | 138.3559 | 0 | 0 | 0 | 0 | 0 | 138.3559 | 136.8811 | 1.4748 | 0 | 0 | 0 | 0 | 0 | 0 | 0 | 0 | 0 | 0 | 0 | 0 | 0 | 0 | 0 | 0 | 0 | 0 | 0 | 0 | 0 | 0 | 0 | 0 | 0 | 0 | 0 | 0 | 0 | 0 | 0 | 0 | 0 | 0 | 0 | 0 | 0 | 0 | 0 | 0 | 0 | 0 | 0 | 0 | 0 | 0 | 0 | 0 | 0 | 0 | #REF! | #REF! | #REF! | #REF! | #REF! | #REF! | #REF! | #REF! | #REF! | #REF! | #REF! | #REF! | #REF! | #REF! | #REF! | #REF! | #REF! | #REF! | #REF! | #REF!
sml | 19 | Надежность | Нет | 1 | 2018 | Сверхтипов | КТЦ | ДП - действующее производство | 4901 | Общестанц. Не новое | Блок-УС-ДП | Прочее общестанционное оборудование | Мазутный бак МБ-3; |  | ОСО. ЭПБ Мазутный бак №3 | СФ_C000186 | ПЗ_004989 | Юркин Алексей Викторович |  |  | 0 | 0 | 0 | 422.5631 | 36.5321 | 23.9901 | 1543.7169 | 483.0853 | 0 | 0 | 0 | 483.0853 | 2018-06-01 | 2018-06-30 | Ремонт оборудования эн.бл.№1,2, 3, ОСО,подготовительные работы для проведения ЭПБ и контроля за металлом эн.бл.№1,2,3 и ОСО. | 0 | 0 | 0 | 0 | 0 | 0 | 0 | 0 | 0 | 0 | 0 | 0 | 0 | 0 | 0 | 0 | 0 | 0 | 0 | 0 | 0 | 0 | 0 | 0 | 0 | 0 | 0 | 0 | 0 | 0 | 0 | 0 | 0 | 0 | 0 | 0 | 0 | 0 | 0 | 0 | 0 | 0 | 0 | 0 | 0 | 0 | 0 | 0 | 0 | 0 | 0 | 0 | 0 | 0 | 0 | 0 | 0 | 0 | 0 | 0 | 0 | 0 | 0 | 0 | 0 | 0 | 0 | 0 | 0 | 0 | 0 | 0 | 0 | 0 | 0 | 0 | 0 | 0 | #REF! | #REF! | #REF! | #REF! | #REF! | #REF! | #REF! | #REF! | #REF! | #REF! | #REF! | #REF! | #REF! | #REF! | #REF! | #REF! | #REF! | #REF! | #REF! | #REF!
sml | 20 | Надежность | Нет | 1 | 2018 | Сверхтипов | КТЦ | ДП - действующее производство | 1230 | Общестанц. Не новое | Блок-УС-ДП | Топливоподача | Подогреватель мазута ПМ-1; |  | ОСО. ЭПБ подогреватель мазута №1 | СФ_C001081 | ПЗ_004992 | Юркин Алексей Викторович |  |  | 0 | 0 | 0 | 79.7406 | 9.5435 | 11.0551 | 305.8134 | 100.3392 | 0 | 0 | 0 | 100.3392 | 2018-06-01 | 2018-06-30 | Ремонт оборудования эн.бл.№1,2, 3, ОСО,подготовительные работы для проведения ЭПБ и контроля за металлом эн.бл.№1,2,3 и ОСО. | 0 | 0 | 0 | 0 | 0 | 0 | 0 | 0 | 0 | 0 | 0 | 0 | 0 | 0 | 0 | 0 | 0 | 0 | 0 | 0 | 0 | 0 | 0 | 0 | 0 | 0 | 0 | 0 | 0 | 0 | 0 | 0 | 0 | 0 | 0 | 0 | 0 | 0 | 0 | 0 | 0 | 0 | 0 | 0 | 0 | 0 | 0 | 0 | 0 | 0 | 0 | 0 | 0 | 0 | 0 | 0 | 0 | 0 | 0 | 0 | 0 | 0 | 0 | 0 | 0 | 0 | 0 | 0 | 0 | 0 | 0 | 0 | 0 | 0 | 0 | 0 | 0 | 0 | #REF! | #REF! | #REF! | #REF! | #REF! | #REF! | #REF! | #REF! | #REF! | #REF! | #REF! | #REF! | #REF! | #REF! | #REF! | #REF! | #REF! | #REF! | #REF! | #REF!
sml | 21 | Надежность | Нет | 1 | 2018 | Типовой | ЭЦ | ДП - действующее производство | 1691 | Э/блок № 3 | Блок-01-ДП | Трансформатор блочный + отпаечный | Трансформатор блочный; |  | Проверка УРЗА тра-ра блока 1Т | СФ_C001082 | ПЗ_005063 | Лисицын Александр Николаевич | ЭЦ | ЭТЛ | 15.3361 | 9.0793 | 0 | 0 | 0 | 0 | 45.4 | 9.0793 | 15.3361 | 0 | 0 | 24.4155 | 2018-02-26 | 2018-03-25 |  | 0 | 0 | 0 | 0 | 0 | 0 | 0 | 0 | 0 | 0 | 0 | 0 | 0 | 0 | 0 | 0 | 0 | 0 | 0 | 0 | 0 | 0 | 0 | 0 | 0 | 0 | 0 | 0 | 0 | 0 | 0 | 0 | 0 | 0 | 0 | 0 | 0 | 0 | 0 | 0 | 0 | 0 | 0 | 0 | 0 | 0 | 0 | 0 | 0 | 0 | 0 | 0 | 0 | 0 | 0 | 0 | 0 | 0 | 0 | 0 | 0 | 0 | 0 | 0 | 0 | 0 | 0 | 0 | 0 | 0 | 0 | 0 | 0 | 0 | 0 | 0 | 0 | 0 | #REF! | #REF! | #REF! | #REF! | #REF! | #REF! | #REF! | #REF! | #REF! | #REF! | #REF! | #REF! | #REF! | #REF! | #REF! | #REF! | #REF! | #REF! | #REF! | #REF!
sml | 22 | Надежность | Нет | 1 | 2018 | Типовой | ЭЦ | ДП - действующее производство | 20280 | Э/блок № 3 | Блок-03-ДП | Генераторная установка | Турбогенератор блока; |  | Проверка УРЗАИ рабочего возбуждения бл.3 | СФ_C001090 | ПЗ_005064 | Лисицын Александр Николаевич | ЭЦ | ЭТЛ | 216.0188 | 28.0328 | 0 | 0 | 0 | 0 | 666.8 | 28.0328 | 216.0188 | 0 | 0 | 244.0516 | 2018-02-26 | 2018-03-25 |  | 0 | 0 | 0 | 0 | 0 | 0 | 0 | 0 | 0 | 0 | 0 | 0 | 0 | 0 | 0 | 0 | 0 | 0 | 0 | 0 | 0 | 0 | 0 | 0 | 0 | 0 | 0 | 0 | 0 | 0 | 0 | 0 | 0 | 0 | 0 | 0 | 0 | 0 | 0 | 0 | 0 | 0 | 0 | 0 | 0 | 0 | 0 | 0 | 0 | 0 | 0 | 0 | 0 | 0 | 0 | 0 | 0 | 0 | 0 | 0 | 0 | 0 | 0 | 0 | 0 | 0 | 0 | 0 | 0 | 0 | 0 | 0 | 0 | 0 | 0 | 0 | 0 | 0 | #REF! | #REF! | #REF! | #REF! | #REF! | #REF! | #REF! | #REF! | #REF! | #REF! | #REF! | #REF! | #REF! | #REF! | #REF! | #REF! | #REF! | #REF! | #REF! | #REF!
sml | 23 | Надежность | Нет | 1 | 2018 | Типовой | ЭЦ | ДП - действующее производство | 20017 | Э/блок № 1 | Блок-01-ДП | Трансформатор блочный + отпаечный | ТСН; |  | Проверка УРЗАИ ТСН 21Т | СФ_C001087 | ПЗ_005065 | Лисицын Александр Николаевич | ЭЦ | ЭТЛ | 52.2906 | 34.6506 | 0 | 0 | 0 | 0 | 170.2988 | 34.6506 | 52.2906 | 0 | 0 | 86.9412 | 2018-04-03 | 2018-04-30 |  | 0 | 0 | 0 | 0 | 0 | 0 | 0 | 0 | 0 | 0 | 0 | 0 | 0 | 0 | 0 | 0 | 0 | 0 | 0 | 0 | 0 | 0 | 0 | 0 | 0 | 0 | 0 | 0 | 0 | 0 | 0 | 0 | 0 | 0 | 0 | 0 | 0 | 0 | 0 | 0 | 0 | 0 | 0 | 0 | 0 | 0 | 0 | 0 | 0 | 0 | 0 | 0 | 0 | 0 | 0 | 0 | 0 | 0 | 0 | 0 | 0 | 0 | 0 | 0 | 0 | 0 | 0 | 0 | 0 | 0 | 0 | 0 | 0 | 0 | 0 | 0 | 0 | 0 | #REF! | #REF! | #REF! | #REF! | #REF! | #REF! | #REF! | #REF! | #REF! | #REF! | #REF! | #REF! | #REF! | #REF! | #REF! | #REF! | #REF! | #REF! | #REF! | #REF!
sml | 24 | Надежность | Нет | 1 | 2018 | Типовой | ЭЦ | ДП - действующее производство | 1287 | Общестанц. Не новое | Блок-УС-ДП | Эл/оборудование | Панель РЩО; Панель РЩО; Панель РЩО; Панель РЩО; Панель РЩО; Панель РЩО; Панель РЩО; Панель РЩО; Панель РЩО; Панель РЩО; Панель РЩО; Панель РЩО; Панель РЩО; Панель РЩО; Панель РЩО; Панель РЩО; Панель РЩО; Панель РЩО; Панель РЩО; Панель РЩО; Панель РЩО; Панель РЩО; Панель РЩО; Панель РЩО; Панель РЩО; Панель РЩО; Панель РЩО; Панель РЩО; Панель РЩО; Панель РЩО; Панель РЩО; Панель РЩО; Панель РЩО; Панель РЩО; Панель РЩО; Панель РЩО; Панель РЩО; Панель РЩО; Панель РЩО; Панель РЩО; Панель РЩО; Панель РЩО; Панель РЩО; Панель РЩО; Панель РЩО; Панель РЩО; Панель РЩО; Панель РЩО; Панель РЩО; Панель РЩО; Панель РЩО; Панель РЩО; Панель РЩО; Панель РЩО; Панель РЩО; Панель РЩО; Панель РЩО; панель РЩО; Панель РЩО; Панель РЩО; Панель РЩО; Панель РЩО; Панель РЩО; Панель РЩО; Панель РЩО; Панель РЩО; Панель РЩО; |  | Проверка РЗАИ ВЛ -220 кВ | СФ_C001039 | ПЗ_005069 | Лисицын Александр Николаевич | ЭЦ | ЭТЛ | 203.1364 | 144.103 | 0 | 0 | 0 | 0 | 597.3 | 144.103 | 203.1364 | 0 | 0 | 347.2394 | 2018-01-01 | 2018-12-31 |  | 74.2065 | 50.7639 | 0 | 0 | 35.1639 | 0 | 0 | 0 | 0 | 28.6426 | 28.6426 | 16.9213 | 0 | 0 | 11.7213 | 0 | 0 | 0 | 0 | 16.9213 | 16.9213 | 16.9213 | 0 | 0 | 11.7213 | 0 | 0 | 0 | 0 | 28.6426 | 28.6426 | 16.9213 | 0 | 0 | 11.7213 | 0 | 0 | 0 | 0 | 89.4562 | 50.8451 | 0 | 0 | 38.6111 | 0 | 0 | 0 | 0 | 28.6426 | 28.6426 | 16.9213 | 0 | 0 | 11.7213 | 0 | 0 | 0 | 0 | 16.9618 | 16.9618 | 16.9213 | 0 | 0 | 0.0405 | 0 | 0 | 0 | 0 | 43.8518 | 43.8518 | 17.0025 | 0 | 0 | 26.8493 | 0 | 0 | 0 | 0 | #REF! | #REF! | #REF! | #REF! | #REF! | #REF! | #REF! | #REF! | #REF! | #REF! | #REF! | #REF! | #REF! | #REF! | #REF! | #REF! | #REF! | #REF! | #REF! | #REF!
sml | 25 | Надежность | Нет | 1 | 2018 | Типовой | ЭЦ | ДП - действующее производство | 20280 | Э/блок № 3 | Блок-03-ДП | Турбоагрегат | Турбина ст. №3; |  | Проверка УРЗА блока №3 | СФ_C001080 | ПЗ_005070 | Лисицын Александр Николаевич | ЭЦ | ЭТЛ | 109.4289 | 78.2166 | 0 | 0 | 0 | 0 | 355.44 | 78.2166 | 109.4289 | 0 | 0 | 187.6455 | 2018-02-26 | 2018-03-25 |  | 0 | 0 | 0 | 0 | 0 | 0 | 0 | 0 | 0 | 0 | 0 | 0 | 0 | 0 | 0 | 0 | 0 | 0 | 0 | 0 | 0 | 0 | 0 | 0 | 0 | 0 | 0 | 0 | 0 | 0 | 0 | 0 | 0 | 0 | 0 | 0 | 0 | 0 | 0 | 0 | 0 | 0 | 0 | 0 | 0 | 0 | 0 | 0 | 0 | 0 | 0 | 0 | 0 | 0 | 0 | 0 | 0 | 0 | 0 | 0 | 0 | 0 | 0 | 0 | 0 | 0 | 0 | 0 | 0 | 0 | 0 | 0 | 0 | 0 | 0 | 0 | 0 | 0 | #REF! | #REF! | #REF! | #REF! | #REF! | #REF! | #REF! | #REF! | #REF! | #REF! | #REF! | #REF! | #REF! | #REF! | #REF! | #REF! | #REF! | #REF! | #REF! | #REF!
sml | 26 | Надежность | Да | 1 | 2018 | Типовой | ЭЦ | ДП - действующее производство | 20024 | Э/блок № 2 | sml-651 | Прочее (блочное) | ТСН; |  | Проверка УРЗАИ ТСН 22Т | СФ_C001088 | ПЗ_005071 | Лисицын Александр Николаевич | ЭЦ | ЭТЛ | 80.3202 | 20.9702 | 0 | 0 | 0 | 0 | 253 | 20.9702 | 80.3202 | 0 | 0 | 101.2904 | 2018-06-25 | 2018-10-10 |  | 56.0464 | 48.192 | 0 | 0 | 11.7816 | 0 | 0 | 0 | 0 | 19.9912 | 19.9912 | 16.064 | 0 | 0 | 3.9272 | 0 | 0 | 0 | 0 | 16.064 | 16.064 | 16.064 | 0 | 0 | 3.9272 | 0 | 0 | 0 | 0 | 19.9912 | 19.9912 | 16.064 | 0 | 0 | 3.9272 | 0 | 0 | 0 | 0 | 21.3254 | 16.064 | 0 | 0 | 5.2614 | 0 | 0 | 0 | 0 | 21.3254 | 21.3254 | 16.064 | 0 | 0 | 5.2614 | 0 | 0 | 0 | 0 | 0 | 0 | 0 | 0 | 0 | 0 | 0 | 0 | 0 | 0 | 0 | 0 | 0 | 0 | 0 | 0 | 0 | 0 | 0 | 0 | #REF! | #REF! | #REF! | #REF! | #REF! | #REF! | #REF! | #REF! | #REF! | #REF! | #REF! | #REF! | #REF! | #REF! | #REF! | #REF! | #REF! | #REF! | #REF! | #REF!
sml | 27 | Надежность | Да | 1 | 2018 | Типовой | ЭЦ | ДП - действующее производство | 1508 | Э/блок № 2 | sml-651 | Турбоагрегат | Турбина ст. №2; |  | Проверка УРЗА блока №2 | СФ_C001079 | ПЗ_005075 | Лисицын Александр Николаевич | ЭЦ | ЭТЛ | 334.4661 | 15.0462 | 0 | 0 | 0 | 0 | 1032.6 | 15.0462 | 334.4661 | 0 | 0 | 349.5123 | 2018-06-30 | 2018-09-01 |  | 256.9334 | 250.8495 | 0 | 0 | 10.5651 | 0 | 0 | 0 | 0 | 88.0977 | 88.0977 | 83.6165 | 0 | 0 | 4.4812 | 0 | 0 | 0 | 0 | 83.6165 | 83.6165 | 83.6165 | 0 | 0 | 4.4812 | 0 | 0 | 0 | 0 | 85.2192 | 85.2192 | 83.6165 | 0 | 0 | 1.6027 | 0 | 0 | 0 | 0 | 0 | 0 | 0 | 0 | 0 | 0 | 0 | 0 | 0 | 0 | 0 | 0 | 0 | 0 | 0 | 0 | 0 | 0 | 0 | 0 | 0 | 0 | 0 | 0 | 0 | 0 | 0 | 0 | 0 | 0 | 0 | 0 | 0 | 0 | 0 | 0 | 0 | 0 | 0 | #REF! | #REF! | #REF! | #REF! | #REF! | #REF! | #REF! | #REF! | #REF! | #REF! | #REF! | #REF! | #REF! | #REF! | #REF! | #REF! | #REF! | #REF! | #REF! | #REF!
sml | 28 | Надежность | Да | 1 | 2018 | Типовой | ЭЦ | ДП - действующее производство | 1700 | Э/блок № 2 | sml-651 | Трансформатор блочный + отпаечный | Трансформатор блочный; |  | Проверка ШАОТ 2Т и СБР-2 | СФ_C001082 | ПЗ_005077 | Лисицын Александр Николаевич | ЭЦ | ЭТЛ | 30.0551 | 0.2747 | 0 | 0 | 0 | 0 | 91.9 | 0.2747 | 30.0551 | 0 | 0 | 30.3298 | 2018-06-30 | 2018-09-01 |  | 22.6788 | 22.5414 | 0 | 0 | 0.2061 | 0 | 0 | 0 | 0 | 7.5825 | 7.5825 | 7.5138 | 0 | 0 | 0.0687 | 0 | 0 | 0 | 0 | 7.5138 | 7.5138 | 7.5138 | 0 | 0 | 0.0687 | 0 | 0 | 0 | 0 | 7.5825 | 7.5825 | 7.5138 | 0 | 0 | 0.0687 | 0 | 0 | 0 | 0 | 0 | 0 | 0 | 0 | 0 | 0 | 0 | 0 | 0 | 0 | 0 | 0 | 0 | 0 | 0 | 0 | 0 | 0 | 0 | 0 | 0 | 0 | 0 | 0 | 0 | 0 | 0 | 0 | 0 | 0 | 0 | 0 | 0 | 0 | 0 | 0 | 0 | 0 | 0 | #REF! | #REF! | #REF! | #REF! | #REF! | #REF! | #REF! | #REF! | #REF! | #REF! | #REF! | #REF! | #REF! | #REF! | #REF! | #REF! | #REF! | #REF! | #REF! | #REF!
sml | 29 | Надежность | Да | 1 | 2018 | Типовой | ЭЦ | ДП - действующее производство | 20024 | Э/блок № 2 | sml-651 | Эл/оборудование | КРУ-6 кВ; КРУ-6 кВ; КРУ-6 кВ; КРУ-6 кВ; КРУ-6 кВ; КРУ-6 кВ; КРУ-6 кВ; КРУ-6 кВ; КРУ-6 кВ; КРУ-6 кВ; КРУ-6 кВ; КРУ-6 кВ; КРУ-6 кВ; КРУ-6 кВ; КРУ-6 кВ; КРУ-6 кВ; КРУ-6 кВ; КРУ-6 кВ; КРУ-6 кВ; КРУ-6 кВ; КРУ-6 кВ; КРУ-6 кВ; КРУ-6 кВ; КРУ-6 кВ; КРУ-6 кВ; КРУ-6 кВ; КРУ-6 кВ; КРУ-6 кВ; КРУ-6 кВ; КРУ-6 кВ; КРУ-6 кВ; КРУ-6 кВ; КРУ-6 кВ; КРУ-6 кВ; КРУ-6 кВ; КРУ-6 кВ; КРУ-6 кВ; КРУ-6 кВ; КРУ-6 кВ; КРУ-6 кВ; КРУ-6 кВ; КРУ-6 кВ; КРУ-6 кВ; КРУ-6 кВ; КРУ-6 кВ; КРУ-6 кВ; КРУ-6 кВ; КРУ-6 кВ; КРУ-6 кВ; КРУ-6 кВ; КРУ-6 кВ; |  | Проверка УРЗАИ и в/в испытаний ячейки 6 кВ секции 2А, 2Б | СФ_C001064 | ПЗ_005078 | Лисицын Александр Николаевич | ЭЦ | ЭТЛ | 272.4632 | 0.9567 | 0 | 0 | 0 | 0 | 850 | 0.9567 | 272.4632 | 0 | 0 | 273.42 | 2018-06-25 | 2018-10-10 |  | 163.8604 | 163.4778 | 0 | 0 | 0.5739 | 0 | 0 | 0 | 0 | 54.6839 | 54.6839 | 54.4926 | 0 | 0 | 0.1913 | 0 | 0 | 0 | 0 | 54.4926 | 54.4926 | 54.4926 | 0 | 0 | 0.1913 | 0 | 0 | 0 | 0 | 54.6839 | 54.6839 | 54.4926 | 0 | 0 | 0.1913 | 0 | 0 | 0 | 0 | 54.6839 | 54.4926 | 0 | 0 | 0.1913 | 0 | 0 | 0 | 0 | 54.6839 | 54.6839 | 54.4926 | 0 | 0 | 0.1913 | 0 | 0 | 0 | 0 | 0 | 0 | 0 | 0 | 0 | 0 | 0 | 0 | 0 | 0 | 0 | 0 | 0 | 0 | 0 | 0 | 0 | 0 | 0 | 0 | #REF! | #REF! | #REF! | #REF! | #REF! | #REF! | #REF! | #REF! | #REF! | #REF! | #REF! | #REF! | #REF! | #REF! | #REF! | #REF! | #REF! | #REF! | #REF! | #REF!
sml | 30 | Надежность | Нет | 1 | 2018 | Типовой | ЭЦ | ДП - действующее производство | 20017 | Общестанц. Не новое | Блок-01-ДП | Эл/оборудование | Секция 0.4 кВ; КРУ-0,4 кВ секция 0,4 кВ; КРУ-0,4 кВ секция 0,4 кВ; КРУ-0,4 кВ секция 0,4 кВ; КРУ-0,4 кВ секция 0,4 кВ; |  | Проверка УРЗА общестанционных устройств | СФ_C001049 | ПЗ_005079 | Лисицын Александр Николаевич | ЭЦ | ЭТЛ | 1181.2712 | 6.3991 | 0 | 0 | 0 | 0 | 3804.78 | 6.3991 | 1181.2712 | 0 | 0 | 1187.6703 | 2018-08-01 | 2018-08-30 |  | 1181.2712 | 1181.2712 | 0 | 0 | 6.3991 | 0 | 0 | 0 | 0 | 0 | 0 | 0 | 0 | 0 | 0 | 0 | 0 | 0 | 0 | 1181.2712 | 1181.2712 | 1181.2712 | 0 | 0 | 6.3991 | 0 | 0 | 0 | 0 | 0 | 0 | 0 | 0 | 0 | 0 | 0 | 0 | 0 | 0 | 0 | 0 | 0 | 0 | 0 | 0 | 0 | 0 | 0 | 0 | 0 | 0 | 0 | 0 | 0 | 0 | 0 | 0 | 0 | 0 | 0 | 0 | 0 | 0 | 0 | 0 | 0 | 0 | 0 | 0 | 0 | 0 | 0 | 0 | 0 | 0 | 0 | 0 | 0 | #REF! | #REF! | #REF! | #REF! | #REF! | #REF! | #REF! | #REF! | #REF! | #REF! | #REF! | #REF! | #REF! | #REF! | #REF! | #REF! | #REF! | #REF! | #REF! | #REF!
sml | 31 | Надежность | Нет | 1 | 2018 | Типовой | ЭЦ | ДП - действующее производство | 21293 | Общестанц. Не новое | Блок-УС-ДП | Эл/оборудование | ТСН; |  | Проверка УРЗАИ 20Т и общестанционных устройств | СФ_C001038 | ПЗ_005084 | Лисицын Александр Николаевич | ЭЦ | ЭТЛ | 299.7092 | 1.2606 | 0 | 0 | 0 | 0 | 930.41 | 1.2606 | 299.7092 | 0 | 0 | 300.9697 | 2018-01-01 | 2018-12-31 |  | 75.1074 | 74.8974 | 0 | 0 | 0.315 | 0 | 0 | 0 | 0 | 25.0708 | 25.0708 | 24.9658 | 0 | 0 | 0.105 | 0 | 0 | 0 | 0 | 24.9658 | 24.9658 | 24.9658 | 0 | 0 | 0.105 | 0 | 0 | 0 | 0 | 25.0708 | 25.0708 | 24.9658 | 0 | 0 | 0.105 | 0 | 0 | 0 | 0 | 75.3328 | 75.0173 | 0 | 0 | 0.3155 | 0 | 0 | 0 | 0 | 25.0708 | 25.0708 | 24.9658 | 0 | 0 | 0.105 | 0 | 0 | 0 | 0 | 25.0708 | 25.0708 | 24.9658 | 0 | 0 | 0.105 | 0 | 0 | 0 | 0 | 25.1912 | 25.1912 | 25.0857 | 0 | 0 | 0.1055 | 0 | 0 | 0 | 0 | #REF! | #REF! | #REF! | #REF! | #REF! | #REF! | #REF! | #REF! | #REF! | #REF! | #REF! | #REF! | #REF! | #REF! | #REF! | #REF! | #REF! | #REF! | #REF! | #REF!
sml | 32 | Надежность | Нет | 1 | 2018 | Типовой | КТЦ | ДП - действующее производство | 9986 | Тепл. сети | Блок-УС-ДП | Оборудование тепловых сетей (тепломеханическое) | Вентиль дренаж трубопровода прямой СВ в бытовой корпус ТТЦ; Вентиль дренаж трубопровода обратной СВ с бытового корпуса ТТЦ; |  | ОСО.ТР изоляции трубопроводов от ТТЦ до ЖД мастерских | СФ_C000154 | ПЗ_005176 | Юркин Алексей Викторович |  |  | 0 | 0 | 0 | 139.1285 | 4.704 | 29.9899 | 570.196 | 173.8224 | 0 | 0 | 0 | 173.8224 | 2018-06-01 | 2018-06-30 | Ремонт оборудования эн.бл.№1,2, 3, ОСО,подготовительные работы для проведения ЭПБ и контроля за металлом эн.бл.№1,2,3 и ОСО. | 0 | 0 | 0 | 0 | 0 | 0 | 0 | 0 | 0 | 0 | 0 | 0 | 0 | 0 | 0 | 0 | 0 | 0 | 0 | 0 | 0 | 0 | 0 | 0 | 0 | 0 | 0 | 0 | 0 | 0 | 0 | 0 | 0 | 0 | 0 | 0 | 0 | 0 | 0 | 0 | 0 | 0 | 0 | 0 | 0 | 0 | 0 | 0 | 0 | 0 | 0 | 0 | 0 | 0 | 0 | 0 | 0 | 0 | 0 | 0 | 0 | 0 | 0 | 0 | 0 | 0 | 0 | 0 | 0 | 0 | 0 | 0 | 0 | 0 | 0 | 0 | 0 | 0 | #REF! | #REF! | #REF! | #REF! | #REF! | #REF! | #REF! | #REF! | #REF! | #REF! | #REF! | #REF! | #REF! | #REF! | #REF! | #REF! | #REF! | #REF! | #REF! | #REF!
sml | 33 | Надежность | Нет | 1 | 2018 | Типовой | ЦТАиИ | ДП - действующее производство | 16517 | Э/блок № 1 | Блок-01-ДП | Системы контроля управления (блочное) | Миллиамперметр; Измеритель-регулятор микропроцессорный; Измеритель-регулятор микропроцессорный; Прибор дифференциально трансформаторный; Прибор дифференциально трансформаторный; Прибор дифференциально трансформаторный; Прибор дифференциально трансформаторный; Прибор дифференциально трансформаторный; Прибор дифференциально трансформаторный; Прибор дифференциально трансформаторный; Прибор дифференциально трансформаторный; Прибор дифференциально трансформаторный; Прибор дифференциально трансформаторный; Прибор дифференциально трансформаторный; Прибор дифференциально трансформаторный; Прибор дифференциально трансформаторный; Прибор дифференциально трансформаторный; Прибор дифференциально трансформаторный; Прибор дифференциально трансформаторный; Прибор дифференциально трансформаторный; Миллиамперметр; Миллиамперметр; Миллиамперметр; Измеритель-регулятор микропроцессорный; Измеритель-регулятор микропроцессорный; Измеритель-регулятор микропроцессорный; Измеритель-регулятор микропроцессорный; |  | Бл.1_ТР Установка дистанционного контроля давления расхода уровня | СФ_C000801 | ПЗ_005217 | Макаров Илья Алексеевич | ЦТАИ | КИП | 352.1363 | 101.2495 | 0 | 0 | 0 | 0 | 1256.6 | 101.2495 | 352.1363 | 0 | 0 | 453.3858 | 2018-04-01 | 2018-04-30 |  | 0 | 0 | 0 | 0 | 0 | 0 | 0 | 0 | 0 | 0 | 0 | 0 | 0 | 0 | 0 | 0 | 0 | 0 | 0 | 0 | 0 | 0 | 0 | 0 | 0 | 0 | 0 | 0 | 0 | 0 | 0 | 0 | 0 | 0 | 0 | 0 | 0 | 0 | 0 | 0 | 0 | 0 | 0 | 0 | 0 | 0 | 0 | 0 | 0 | 0 | 0 | 0 | 0 | 0 | 0 | 0 | 0 | 0 | 0 | 0 | 0 | 0 | 0 | 0 | 0 | 0 | 0 | 0 | 0 | 0 | 0 | 0 | 0 | 0 | 0 | 0 | 0 | 0 | #REF! | #REF! | #REF! | #REF! | #REF! | #REF! | #REF! | #REF! | #REF! | #REF! | #REF! | #REF! | #REF! | #REF! | #REF! | #REF! | #REF! | #REF! | #REF! | #REF!
sml | 34 | Надежность | Нет | 1 | 2018 | Типовой | ЭЦ | ДП - действующее производство | 20017 | Общестанц. Не новое | Блок-01-ДП | Эл/оборудование | НКУ-0,4 кВ; НКУ-0,4 кВ; НКУ-0,4 кВ; НКУ-0,4 кВ; НКУ-0,4 кВ; НКУ-0,4 кВ; |  | Проверка УРЗАИ и в/в испытаний ячейки 0,4 кВ секции БНС, МЗН, ОСК | СФ_C001047 | ПЗ_005227 | Лисицын Александр Николаевич | ЭЦ | ЭТЛ | 930.647 | 2.0306 | 0 | 0 | 0 | 0 | 2946.3 | 2.0306 | 930.647 | 0 | 0 | 932.6775 | 2018-05-01 | 2018-05-30 |  | 0 | 0 | 0 | 0 | 0 | 0 | 0 | 0 | 0 | 0 | 0 | 0 | 0 | 0 | 0 | 0 | 0 | 0 | 0 | 0 | 0 | 0 | 0 | 0 | 0 | 0 | 0 | 0 | 0 | 0 | 0 | 0 | 0 | 0 | 0 | 0 | 0 | 0 | 0 | 0 | 0 | 0 | 0 | 0 | 0 | 0 | 0 | 0 | 0 | 0 | 0 | 0 | 0 | 0 | 0 | 0 | 0 | 0 | 0 | 0 | 0 | 0 | 0 | 0 | 0 | 0 | 0 | 0 | 0 | 0 | 0 | 0 | 0 | 0 | 0 | 0 | 0 | 0 | #REF! | #REF! | #REF! | #REF! | #REF! | #REF! | #REF! | #REF! | #REF! | #REF! | #REF! | #REF! | #REF! | #REF! | #REF! | #REF! | #REF! | #REF! | #REF! | #REF!
sml | 35 | Надежность | Нет | 1 | 2018 | Типовой | ЭЦ | ДП - действующее производство | 1287 | Общестанц. Не новое | Блок-УС-ДП | Эл/оборудование | ВМ-220 кВ; ВМ-220 кВ; ВМ-220 кВ; |  | Проверка УРЗА МВ-220 кВ | СФ_C001085 | ПЗ_005236 | Сорвалова Елена Николаевна | ЭЦ | ЭТЛ | 234.7831 | 157.1526 | 0 | 0 | 0 | 0 | 725.1 | 157.1526 | 234.7831 | 0 | 0 | 391.9357 | 2018-02-01 | 2018-12-31 |  | 91.1262 | 64.0254 | 0 | 0 | 37.3284 | 0 | 0 | 0 | 0 | 38.215 | 38.215 | 21.3418 | 0 | 0 | 16.8732 | 0 | 0 | 0 | 0 | 21.3418 | 21.3418 | 21.3418 | 0 | 0 | 10.2276 | 0 | 0 | 0 | 0 | 31.5694 | 31.5694 | 21.3418 | 0 | 0 | 10.2276 | 0 | 0 | 0 | 0 | 99.5069 | 64.0489 | 0 | 0 | 35.458 | 0 | 0 | 0 | 0 | 31.5694 | 31.5694 | 21.3418 | 0 | 0 | 10.2276 | 0 | 0 | 0 | 0 | 31.0935 | 31.0935 | 21.3418 | 0 | 0 | 9.7517 | 0 | 0 | 0 | 0 | 36.844 | 36.844 | 21.3653 | 0 | 0 | 15.4787 | 0 | 0 | 0 | 0 | #REF! | #REF! | #REF! | #REF! | #REF! | #REF! | #REF! | #REF! | #REF! | #REF! | #REF! | #REF! | #REF! | #REF! | #REF! | #REF! | #REF! | #REF! | #REF! | #REF!
sml | 36 | Надежность | Да | 1 | 2018 | Типовой | КТЦ | ДП - действующее производство | 21382 | Э/блок № 2 | sml-651 | Котлоагрегат | Паровой котел ТПЕ-208 блок №2; |  | КР котлоочистные работы котла блок №2 | СФ_C000160 | ПЗ_005241 | Бородкин Сергей Петрович |  |  | 0 | 0 | 0 | 319.4411 | 0 | 0 | 1195.4 | 319.4411 | 0 | 0 | 0 | 319.4411 | 2018-06-25 | 2018-10-10 | Капитальный ремонт тепломеханического эн.оборудования бл.№2 | 0 | 0 | 0 | 0 | 0 | 191.6646 | 191.6646 | 0 | 0 | 63.8882 | 0 | 0 | 0 | 0 | 0 | 63.8882 | 63.8882 | 0 | 0 | 63.8882 | 0 | 0 | 0 | 0 | 0 | 63.8882 | 63.8882 | 0 | 0 | 63.8882 | 0 | 0 | 0 | 0 | 0 | 63.8882 | 63.8882 | 0 | 0 | 0 | 0 | 0 | 0 | 0 | 63.8882 | 63.8882 | 0 | 0 | 63.8882 | 0 | 0 | 0 | 0 | 0 | 63.8882 | 63.8882 | 0 | 0 | 0 | 0 | 0 | 0 | 0 | 0 | 0 | 0 | 0 | 0 | 0 | 0 | 0 | 0 | 0 | 0 | 0 | 0 | 0 | 0 | #REF! | #REF! | #REF! | #REF! | #REF! | #REF! | #REF! | #REF! | #REF! | #REF! | #REF! | #REF! | #REF! | #REF! | #REF! | #REF! | #REF! | #REF! | #REF! | #REF!
sml | 37 | Надежность | Да | 1 | 2018 | Типовой | КТЦ | ДП - действующее производство | 21382 | Э/блок № 2 | sml-651 | Котлоагрегат | Паровой котел ТПЕ-208 блок №2; |  | КР котла ТПЕ-208 ст №2 ЭВД и ВКПП | СФ_C000441 | ПЗ_005245 | Бородкин Сергей Петрович |  |  | 0 | 0 | 0 | 52.1409 | 1.2432 | 105.3397 | 177.4813 | 158.7237 | 0 | 0 | 0 | 158.7237 | 2018-06-25 | 2018-10-10 | Капитальный ремонт тепломеханического эн.оборудования бл.№2 | 0 | 0 | 0 | 0 | 0 | 158.7237 | 52.1408 | 1.2432 | 105.3397 | 0 | 0 | 0 | 0 | 0 | 0 | 0 | 0 | 0 | 0 | 58.0453 | 0 | 0 | 0 | 0 | 0 | 58.0453 | 26.0704 | 0.373 | 31.6019 | 100.6784 | 0 | 0 | 0 | 0 | 0 | 100.6784 | 26.0704 | 0.8702 | 73.7378 | 0 | 0 | 0 | 0 | 0 | 0 | 0 | 0 | 0 | 0 | 0 | 0 | 0 | 0 | 0 | 0 | 0 | 0 | 0 | 0 | 0 | 0 | 0 | 0 | 0 | 0 | 0 | 0 | 0 | 0 | 0 | 0 | 0 | 0 | 0 | 0 | 0 | 0 | 0 | #REF! | #REF! | #REF! | #REF! | #REF! | #REF! | #REF! | #REF! | #REF! | #REF! | #REF! | #REF! | #REF! | #REF! | #REF! | #REF! | #REF! | #REF! | #REF! | #REF!
sml | 38 | Надежность | Нет | 1 | 2018 | Типовой | ЭЦ | ДП - действующее производство | 21304 | Э/блок № 3 | Блок-03-ДП | Эл/оборудование | КРУ-6 кВ; КРУ-6 кВ; КРУ-6 кВ; КРУ-6 кВ; КРУ-6 кВ; КРУ-6 кВ; КРУ-6 кВ; КРУ-6 кВ; КРУ-6 кВ; КРУ-6 кВ; КРУ-6 кВ; КРУ-6 кВ; КРУ-6 кВ; КРУ-6 кВ; КРУ-6 кВ; КРУ-6 кВ; КРУ-6 кВ; КРУ-6 кВ; КРУ-6 кВ; КРУ-6 кВ; КРУ-6 кВ; КРУ-6 кВ; КРУ-6 кВ; КРУ-6 кВ; КРУ-6 кВ; КРУ-6 кВ; КРУ-6 кВ; |  | Проверка УРЗАИ и в/в испытаний ячейки 6 кВ секции 3А,3Б | СФ_C001061 | ПЗ_005259 | Лисицын Александр Николаевич | ЭЦ | ЭТЛ | 1312.3147 | 12.606 | 0 | 0 | 0 | 0 | 4073.2 | 12.606 | 1312.3147 | 0 | 0 | 1324.9207 | 2018-01-01 | 2018-12-31 |  | 329.5232 | 327.9474 | 0 | 0 | 3.1516 | 0 | 0 | 0 | 0 | 110.8916 | 110.8916 | 109.3158 | 0 | 0 | 1.5758 | 0 | 0 | 0 | 0 | 109.3158 | 109.3158 | 109.3158 | 0 | 0 | 1.5758 | 0 | 0 | 0 | 0 | 109.3158 | 109.3158 | 109.3158 | 0 | 0 | 0 | 0 | 0 | 0 | 0 | 328.4723 | 328.4723 | 0 | 0 | 0 | 0 | 0 | 0 | 0 | 109.3158 | 109.3158 | 109.3158 | 0 | 0 | 0 | 0 | 0 | 0 | 0 | 109.3158 | 109.3158 | 109.3158 | 0 | 0 | 0 | 0 | 0 | 0 | 0 | 109.8407 | 109.8407 | 109.8407 | 0 | 0 | 0 | 0 | 0 | 0 | 0 | #REF! | #REF! | #REF! | #REF! | #REF! | #REF! | #REF! | #REF! | #REF! | #REF! | #REF! | #REF! | #REF! | #REF! | #REF! | #REF! | #REF! | #REF! | #REF! | #REF!
sml | 39 | Надежность | Нет | 1 | 2018 | Типовой | ЭЦ | ДП - действующее производство | 20017 | Э/блок № 1 | Блок-01-ДП | Эл/оборудование | КРУ-6 кВ; КРУ-6 кВ; КРУ-6 кВ; КРУ-6 кВ; КРУ-6 кВ; КРУ-6 кВ; КРУ-6 кВ; КРУ-6 кВ; КРУ-6 кВ; КРУ-6 кВ; КРУ-6 кВ; КРУ-6 кВ; КРУ-6 кВ; КРУ-6 кВ; КРУ-6 кВ; КРУ-6 кВ; КРУ-6 кВ; КРУ-6 кВ; КРУ-6 кВ; КРУ-6 кВ; КРУ-6 кВ; КРУ-6 кВ; КРУ-6 кВ; КРУ-6 кВ; КРУ-6 кВ; КРУ-6 кВ; КРУ-6 кВ; КРУ-6 кВ; КРУ-6 кВ; КРУ-6 кВ; КРУ-6 кВ; КРУ-6 кВ; КРУ-6 кВ; КРУ-6 кВ; КРУ-6 кВ; КРУ-6 кВ; |  | Проверка УРЗАИ и в/в испытания секций 1А,Б | СФ_C001062 | ПЗ_005261 | Лисицын Александр Николаевич | ЭЦ | ЭТЛ | 660.9237 | 38.0005 | 0 | 0 | 0 | 0 | 2066 | 38.0005 | 660.9237 | 0 | 0 | 698.9242 | 2018-04-01 | 2018-04-30 |  | 0 | 0 | 0 | 0 | 0 | 0 | 0 | 0 | 0 | 0 | 0 | 0 | 0 | 0 | 0 | 0 | 0 | 0 | 0 | 0 | 0 | 0 | 0 | 0 | 0 | 0 | 0 | 0 | 0 | 0 | 0 | 0 | 0 | 0 | 0 | 0 | 0 | 0 | 0 | 0 | 0 | 0 | 0 | 0 | 0 | 0 | 0 | 0 | 0 | 0 | 0 | 0 | 0 | 0 | 0 | 0 | 0 | 0 | 0 | 0 | 0 | 0 | 0 | 0 | 0 | 0 | 0 | 0 | 0 | 0 | 0 | 0 | 0 | 0 | 0 | 0 | 0 | 0 | #REF! | #REF! | #REF! | #REF! | #REF! | #REF! | #REF! | #REF! | #REF! | #REF! | #REF! | #REF! | #REF! | #REF! | #REF! | #REF! | #REF! | #REF! | #REF! | #REF!
sml | 40 | Надежность | Да | 1 | 2018 | Типовой | ЭЦ | ДП - действующее производство | 20024 | Э/блок № 2 | sml-651 | Эл/оборудование | НКУ-0,4 кВ; НКУ-0,4 кВ; НКУ-0,4 кВ; НКУ-0,4 кВ; НКУ-0,4 кВ; НКУ-0,4 кВ; НКУ-0,4 кВ; НКУ-0,4 кВ; НКУ-0,4 кВ; НКУ-0,4 кВ; НКУ-0,4 кВ; НКУ-0,4 кВ; НКУ-0,4 кВ; НКУ-0,4 кВ; НКУ-0,4 кВ; НКУ-0,4 кВ; НКУ-0,4 кВ; НКУ-0,4 кВ; НКУ-0,4 кВ; НКУ-0,4 кВ; НКУ-0,4 кВ; НКУ-0,4 кВ; НКУ-0,4 кВ; НКУ-0,4 кВ; НКУ-0,4 кВ; НКУ-0,4 кВ; НКУ-0,4 кВ; НКУ-0,4 кВ; НКУ-0,4 кВ; НКУ-0,4 кВ; НКУ-0,4 кВ; НКУ-0,4 кВ; НКУ-0,4 кВ; НКУ-0,4 кВ; НКУ-0,4 кВ; НКУ-0,4 кВ; НКУ-0,4 кВ; НКУ-0,4 кВ; НКУ-0,4 кВ; |  | Проверка УРЗАИ и в/в испытаний ячейки 0,4 кВ секции 2НА, 2НБ | СФ_C001051 | ПЗ_005262 | Лисицын Александр Николаевич | ЭЦ | ЭТЛ | 1004.6064 | 8.8635 | 0 | 0 | 0 | 0 | 3281.52 | 8.8635 | 1004.6064 | 0 | 0 | 1013.4699 | 2018-06-25 | 2018-10-10 |  | 606.3093 | 602.7639 | 0 | 0 | 5.3181 | 0 | 0 | 0 | 0 | 202.694 | 202.694 | 200.9213 | 0 | 0 | 1.7727 | 0 | 0 | 0 | 0 | 200.9213 | 200.9213 | 200.9213 | 0 | 0 | 1.7727 | 0 | 0 | 0 | 0 | 202.694 | 202.694 | 200.9213 | 0 | 0 | 1.7727 | 0 | 0 | 0 | 0 | 202.694 | 200.9213 | 0 | 0 | 1.7727 | 0 | 0 | 0 | 0 | 202.694 | 202.694 | 200.9213 | 0 | 0 | 1.7727 | 0 | 0 | 0 | 0 | 0 | 0 | 0 | 0 | 0 | 0 | 0 | 0 | 0 | 0 | 0 | 0 | 0 | 0 | 0 | 0 | 0 | 0 | 0 | 0 | #REF! | #REF! | #REF! | #REF! | #REF! | #REF! | #REF! | #REF! | #REF! | #REF! | #REF! | #REF! | #REF! | #REF! | #REF! | #REF! | #REF! | #REF! | #REF! | #REF!
sml | 41 | Надежность | Нет | 1 | 2018 | Типовой | ЭЦ | ДП - действующее производство | 20316 | Э/блок № 3 | Блок-03-ДП | Прочее (блочное) | НКУ-0,4 кВ; НКУ-0,4 кВ; НКУ-0,4 кВ; НКУ-0,4 кВ; НКУ-0,4 кВ; НКУ-0,4 кВ; НКУ-0,4 кВ; НКУ-0,4 кВ; НКУ-0,4 кВ; НКУ-0,4 кВ; НКУ-0,4 кВ; НКУ-0,4 кВ; НКУ-0,4 кВ; НКУ-0,4 кВ; НКУ-0,4 кВ; НКУ-0,4 кВ; НКУ-0,4 кВ; НКУ-0,4 кВ; НКУ-0,4 кВ; НКУ-0,4 кВ; НКУ-0,4 кВ; НКУ-0,4 кВ; НКУ-0,4 кВ; НКУ-0,4 кВ; НКУ-0,4 кВ; НКУ-0,4 кВ; НКУ-0,4 кВ; НКУ-0,4 кВ; НКУ-0,4 кВ; НКУ-0,4 кВ; НКУ-0,4 кВ; НКУ-0,4 кВ; НКУ-0,4 кВ; НКУ-0,4 кВ; НКУ-0,4 кВ; НКУ-0,4 кВ; НКУ-0,4 кВ; НКУ-0,4 кВ; НКУ-0,4 кВ; НКУ-0,4 кВ; НКУ-0,4 кВ; НКУ-0,4 кВ; НКУ-0,4 кВ; НКУ-0,4 кВ; НКУ-0,4 кВ; НКУ-0,4 кВ; НКУ-0,4 кВ; НКУ-0,4 кВ; |  | Проверка УРЗАИ и в/в испытаний ячейки 0,4 кВ секции 3НА, 3НБ | СФ_C001054 | ПЗ_005263 | Лисицын Александр Николаевич | ЭЦ | ЭТЛ | 859.4406 | 17.0005 | 0 | 0 | 0 | 0 | 2700.5 | 17.0005 | 859.4406 | 0 | 0 | 876.4411 | 2018-01-01 | 2018-12-31 |  | 215.7652 | 214.7742 | 0 | 0 | 1.4865 | 0 | 0 | 0 | 0 | 72.0869 | 72.0869 | 71.5914 | 0 | 0 | 0.4955 | 0 | 0 | 0 | 0 | 71.5914 | 71.5914 | 71.5914 | 0 | 0 | 0.4955 | 0 | 0 | 0 | 0 | 72.0869 | 72.0869 | 71.5914 | 0 | 0 | 0.4955 | 0 | 0 | 0 | 0 | 227.6593 | 215.118 | 0 | 0 | 12.5413 | 0 | 0 | 0 | 0 | 72.0869 | 72.0869 | 71.5914 | 0 | 0 | 0.4955 | 0 | 0 | 0 | 0 | 71.9105 | 71.9105 | 71.5914 | 0 | 0 | 0.3191 | 0 | 0 | 0 | 0 | 83.6619 | 83.6619 | 71.9352 | 0 | 0 | 11.7267 | 0 | 0 | 0 | 0 | #REF! | #REF! | #REF! | #REF! | #REF! | #REF! | #REF! | #REF! | #REF! | #REF! | #REF! | #REF! | #REF! | #REF! | #REF! | #REF! | #REF! | #REF! | #REF! | #REF!
sml | 42 | Надежность | Нет | 1 | 2018 | Типовой | ЭЦ | ДП - действующее производство | 21293 | Общестанц. Не новое | Блок-УС-ДП | Эл/оборудование | ТСН; |  | Проверка РЗАИ трансформатора 20Т | СФ_C001036 | ПЗ_005264 | Лисицын Александр Николаевич | ЭЦ | ЭТЛ | 135.5078 | 6.0453 | 0 | 0 | 0 | 0 | 412.86 | 6.0453 | 135.5078 | 0 | 0 | 141.5531 | 2018-05-01 | 2018-05-31 |  | 0 | 0 | 0 | 0 | 0 | 0 | 0 | 0 | 0 | 0 | 0 | 0 | 0 | 0 | 0 | 0 | 0 | 0 | 0 | 0 | 0 | 0 | 0 | 0 | 0 | 0 | 0 | 0 | 0 | 0 | 0 | 0 | 0 | 0 | 0 | 0 | 0 | 0 | 0 | 0 | 0 | 0 | 0 | 0 | 0 | 0 | 0 | 0 | 0 | 0 | 0 | 0 | 0 | 0 | 0 | 0 | 0 | 0 | 0 | 0 | 0 | 0 | 0 | 0 | 0 | 0 | 0 | 0 | 0 | 0 | 0 | 0 | 0 | 0 | 0 | 0 | 0 | 0 | #REF! | #REF! | #REF! | #REF! | #REF! | #REF! | #REF! | #REF! | #REF! | #REF! | #REF! | #REF! | #REF! | #REF! | #REF! | #REF! | #REF! | #REF! | #REF! | #REF!
sml | 43 | Надежность | Нет | 1 | 2018 | Типовой | ЭЦ | ДП - действующее производство | 20017 | Общестанц. Не новое | Блок-01-ДП | Эл/оборудование | НКУ-0,4 кВ; НКУ-0,4 кВ; НКУ-0,4 кВ; НКУ-0,4 кВ; НКУ-0,4 кВ; НКУ-0,4 кВ; НКУ-0,4 кВ; НКУ-0,4 кВ; НКУ-0,4 кВ; НКУ-0,4 кВ; НКУ-0,4 кВ; НКУ-0,4 кВ; НКУ-0,4 кВ; НКУ-0,4 кВ; НКУ-0,4 кВ; НКУ-0,4 кВ; НКУ-0,4 кВ; НКУ-0,4 кВ; НКУ-0,4 кВ; НКУ-0,4 кВ; ЗРУ-6 кВ; НКУ-0,4 кВ; ЗРУ-6 кВ; КРУ-0,4 кВ; КРУ-0,4 кВ; НКУ-0,4 кВ; НКУ-0,4 кВ; НКУ-0,4 кВ; НКУ-0,4 кВ; НКУ-0,4 кВ; НКУ-0,4 кВ; НКУ-0,4 кВ; НКУ-0,4 кВ; НКУ-0,4 кВ; НКУ-0,4 кВ; НКУ-0,4 кВ; НКУ-0,4 кВ; НКУ-0,4 кВ; НКУ-0,4 кВ; НКУ-0,4 кВ; НКУ-0,4 кВ; НКУ-0,4 кВ; НКУ-0,4 кВ; НКУ-0,4 кВ; НКУ-0,4 кВ; НКУ-0,4 кВ; НКУ-0,4 кВ; НКУ-0,4 кВ; НКУ-0,4 кВ; НКУ-0,4 кВ; НКУ-0,4 кВ; НКУ-0,4 кВ; НКУ-0,4 кВ; НКУ-0,4 кВ; НКУ-0,4 кВ; НКУ-0,4 кВ; НКУ-0,4 кВ; НКУ-0,4 кВ; НКУ-0,4 кВ; НКУ-0,4 кВ; НКУ-0,4 кВ; НКУ-0,4 кВ; НКУ-0,4 кВ; НКУ-0,4 кВ; НКУ-0,4 кВ; НКУ-0,4 кВ; НКУ-0,4 кВ; НКУ-0,4 кВ; НКУ-0,4 кВ; |  | Проверка УРЗАИ и в/в испытаний ячейки 0,4 кВ секции 1НО,1НА,1НБ | СФ_C001049 | ПЗ_005272 | Лисицын Александр Николаевич | ЭЦ | ЭТЛ | 1910.4182 | 110.8497 | 0 | 0 | 0 | 0 | 6028.7 | 110.8497 | 1910.4182 | 0 | 0 | 2021.2679 | 2018-01-01 | 2018-12-31 |  | 495.5765 | 477.4134 | 0 | 0 | 28.6588 | 0 | 0 | 0 | 0 | 169.6335 | 169.6335 | 159.1378 | 0 | 0 | 10.4957 | 0 | 0 | 0 | 0 | 159.1378 | 159.1378 | 159.1378 | 0 | 0 | 10.4957 | 0 | 0 | 0 | 0 | 166.8052 | 166.8052 | 159.1378 | 0 | 0 | 7.6674 | 0 | 0 | 0 | 0 | 497.394 | 478.1776 | 0 | 0 | 19.2164 | 0 | 0 | 0 | 0 | 166.8052 | 166.8052 | 159.1378 | 0 | 0 | 7.6674 | 0 | 0 | 0 | 0 | 163.6871 | 163.6871 | 159.1378 | 0 | 0 | 4.5493 | 0 | 0 | 0 | 0 | 166.9017 | 166.9017 | 159.902 | 0 | 0 | 6.9997 | 0 | 0 | 0 | 0 | #REF! | #REF! | #REF! | #REF! | #REF! | #REF! | #REF! | #REF! | #REF! | #REF! | #REF! | #REF! | #REF! | #REF! | #REF! | #REF! | #REF! | #REF! | #REF! | #REF!
sml | 44 | Надежность | Нет | 1 | 2018 | Типовой | ЭЦ | ДП - действующее производство | 1287 | Э/блок № 1 | Блок-УС-ДП | Эл/оборудование | ВМ-220 кВ; |  | Проверка Схемы управления МВ-220 кВ ШСВ-220,ТС, ШСВ-35 и ОВ-220 (профвосстановление) | СФ_C001085 | ПЗ_005276 | Лисицын Александр Николаевич | ЭЦ | ЭТЛ | 251.3929 | 14.3895 | 0 | 0 | 0 | 0 | 765.2 | 14.3895 | 251.3929 | 0 | 0 | 265.7823 | 2018-01-01 | 2018-12-31 |  | 63.32 | 62.823 | 0 | 0 | 0.7455 | 0 | 0 | 0 | 0 | 21.1895 | 21.1895 | 20.941 | 0 | 0 | 0.2485 | 0 | 0 | 0 | 0 | 20.941 | 20.941 | 20.941 | 0 | 0 | 0.2485 | 0 | 0 | 0 | 0 | 21.1895 | 21.1895 | 20.941 | 0 | 0 | 0.2485 | 0 | 0 | 0 | 0 | 75.0767 | 62.9236 | 0 | 0 | 12.1531 | 0 | 0 | 0 | 0 | 21.1895 | 21.1895 | 20.941 | 0 | 0 | 0.2485 | 0 | 0 | 0 | 0 | 21.1884 | 21.1884 | 20.941 | 0 | 0 | 0.2474 | 0 | 0 | 0 | 0 | 32.6988 | 32.6988 | 21.0416 | 0 | 0 | 11.6572 | 0 | 0 | 0 | 0 | #REF! | #REF! | #REF! | #REF! | #REF! | #REF! | #REF! | #REF! | #REF! | #REF! | #REF! | #REF! | #REF! | #REF! | #REF! | #REF! | #REF! | #REF! | #REF! | #REF!
sml | 45 | Надежность | Нет | 1 | 2018 | Типовой | ЭЦ | ДП - действующее производство | 20049 | Общестанц. Не новое | Блок-УС-ДП | Эл/оборудование | Трансформатор связи; |  | Проверка РЗАИ трансформатора связи | СФ_C001036 | ПЗ_005277 | Лисицын Александр Николаевич | ЭЦ | ЭТЛ | 176.5413 | 1.0306 | 0 | 0 | 0 | 0 | 566.08 | 1.0306 | 176.5413 | 0 | 0 | 177.5719 | 2018-08-01 | 2018-08-31 |  | 176.5413 | 176.5413 | 0 | 0 | 1.0306 | 0 | 0 | 0 | 0 | 0 | 0 | 0 | 0 | 0 | 0 | 0 | 0 | 0 | 0 | 176.5413 | 176.5413 | 176.5413 | 0 | 0 | 1.0306 | 0 | 0 | 0 | 0 | 0 | 0 | 0 | 0 | 0 | 0 | 0 | 0 | 0 | 0 | 0 | 0 | 0 | 0 | 0 | 0 | 0 | 0 | 0 | 0 | 0 | 0 | 0 | 0 | 0 | 0 | 0 | 0 | 0 | 0 | 0 | 0 | 0 | 0 | 0 | 0 | 0 | 0 | 0 | 0 | 0 | 0 | 0 | 0 | 0 | 0 | 0 | 0 | 0 | #REF! | #REF! | #REF! | #REF! | #REF! | #REF! | #REF! | #REF! | #REF! | #REF! | #REF! | #REF! | #REF! | #REF! | #REF! | #REF! | #REF! | #REF! | #REF! | #REF!
sml | 46 | Надежность | Нет | 1 | 2018 | Сверхтипов | ЭЦ | ДП - действующее производство | 22858 | Общестанц. Не новое | Блок-УС-ДП | Эл/оборудование | Электролизер №2 электролизной установки; |  | ОСО Подготовительные работы по КМ и ЭПБ. Электролизер СЭУ-10 ст. №2 | СФ_C000280 | ПЗ_005278 | Боровова Татьяна Семеновна |  |  | 0 | 0 | 0 | 1.6758 | 0.1554 | 0 | 5.6 | 1.8311 | 0 | 0 | 0 | 1.8311 | 2018-06-01 | 2018-06-01 | Ремонт оборудования эн.бл.№1,2, 3, ОСО,подготовительные работы для проведения ЭПБ и контроля за металлом эн.бл.№1,2,3 и ОСО. | 0 | 0 | 0 | 0 | 0 | 0 | 0 | 0 | 0 | 0 | 0 | 0 | 0 | 0 | 0 | 0 | 0 | 0 | 0 | 0 | 0 | 0 | 0 | 0 | 0 | 0 | 0 | 0 | 0 | 0 | 0 | 0 | 0 | 0 | 0 | 0 | 0 | 0 | 0 | 0 | 0 | 0 | 0 | 0 | 0 | 0 | 0 | 0 | 0 | 0 | 0 | 0 | 0 | 0 | 0 | 0 | 0 | 0 | 0 | 0 | 0 | 0 | 0 | 0 | 0 | 0 | 0 | 0 | 0 | 0 | 0 | 0 | 0 | 0 | 0 | 0 | 0 | 0 | #REF! | #REF! | #REF! | #REF! | #REF! | #REF! | #REF! | #REF! | #REF! | #REF! | #REF! | #REF! | #REF! | #REF! | #REF! | #REF! | #REF! | #REF! | #REF! | #REF!
sml | 47 | Надежность | Нет | 1 | 2018 | Типовой | КТЦ | ДП - действующее производство | 27887 | Общестанц. Не новое | Блок-01-ДП | Прочее общестанционное оборудование | Трубопровод прямой СВ вход ОБ блок №1; |  | ОСО.Ремонт подогревателя АПВС | СФ_C000282 | ПЗ_005281 | Сторожев Игорь Валерьевич |  |  | 0 | 0 | 0 | 18.8391 | 0.1689 | 81.6024 | 70 | 100.6104 | 0 | 0 | 0 | 100.6104 | 2018-06-01 | 2018-06-30 | Ремонт оборудования эн.бл.№1,2, 3, ОСО,подготовительные работы для проведения ЭПБ и контроля за металлом эн.бл.№1,2,3 и ОСО. | 0 | 0 | 0 | 0 | 0 | 0 | 0 | 0 | 0 | 0 | 0 | 0 | 0 | 0 | 0 | 0 | 0 | 0 | 0 | 0 | 0 | 0 | 0 | 0 | 0 | 0 | 0 | 0 | 0 | 0 | 0 | 0 | 0 | 0 | 0 | 0 | 0 | 0 | 0 | 0 | 0 | 0 | 0 | 0 | 0 | 0 | 0 | 0 | 0 | 0 | 0 | 0 | 0 | 0 | 0 | 0 | 0 | 0 | 0 | 0 | 0 | 0 | 0 | 0 | 0 | 0 | 0 | 0 | 0 | 0 | 0 | 0 | 0 | 0 | 0 | 0 | 0 | 0 | #REF! | #REF! | #REF! | #REF! | #REF! | #REF! | #REF! | #REF! | #REF! | #REF! | #REF! | #REF! | #REF! | #REF! | #REF! | #REF! | #REF! | #REF! | #REF! | #REF!
sml | 48 | Надежность | Нет | 1 | 2018 | Типовой | ЭЦ | ДП - действующее производство | 27887 | Э/блок № 1 | Блок-01-ДП | Генераторная установка | Турбогенератор блока; |  | Проверка УРЗА генератора № 1 в обьеме профконтроля | СФ_C001025 | ПЗ_005296 | Лисицын Александр Николаевич | ЭЦ | ЭТЛ | 98.501 | 49.4387 | 0 | 0 | 0 | 0 | 300.9 | 49.4387 | 98.501 | 0 | 0 | 147.9396 | 2018-05-01 | 2018-05-31 |  | 0 | 0 | 0 | 0 | 0 | 0 | 0 | 0 | 0 | 0 | 0 | 0 | 0 | 0 | 0 | 0 | 0 | 0 | 0 | 0 | 0 | 0 | 0 | 0 | 0 | 0 | 0 | 0 | 0 | 0 | 0 | 0 | 0 | 0 | 0 | 0 | 0 | 0 | 0 | 0 | 0 | 0 | 0 | 0 | 0 | 0 | 0 | 0 | 0 | 0 | 0 | 0 | 0 | 0 | 0 | 0 | 0 | 0 | 0 | 0 | 0 | 0 | 0 | 0 | 0 | 0 | 0 | 0 | 0 | 0 | 0 | 0 | 0 | 0 | 0 | 0 | 0 | 0 | #REF! | #REF! | #REF! | #REF! | #REF! | #REF! | #REF! | #REF! | #REF! | #REF! | #REF! | #REF! | #REF! | #REF! | #REF! | #REF! | #REF! | #REF! | #REF! | #REF!
sml | 49 | Надежность | Да | 1 | 2018 | Типовой | ЭЦ | ДП - действующее производство | 20024 | Э/блок № 2 | sml-651 | Прочее (блочное) | ТСН; |  | Ремонт трансформаторов 22Т,ТСН 6/0,4, КЭТ, ВМП-10, А-37 | СФ_C000757 | ПЗ_005299 | Сорвалова Елена Николаевна | ЭЦ | БОРУ | 522.1579 | 1.2204 | 0 | 0 | 0 | 0 | 1691.9 | 1.2204 | 522.1579 | 0 | 0 | 523.3783 | 2018-06-25 | 2018-10-10 |  | 313.783 | 313.2948 | 0 | 0 | 0.7323 | 0 | 0 | 0 | 0 | 104.6757 | 104.6757 | 104.4316 | 0 | 0 | 0.2441 | 0 | 0 | 0 | 0 | 104.4316 | 104.4316 | 104.4316 | 0 | 0 | 0.2441 | 0 | 0 | 0 | 0 | 104.6757 | 104.6757 | 104.4316 | 0 | 0 | 0.2441 | 0 | 0 | 0 | 0 | 104.6757 | 104.4316 | 0 | 0 | 0.2441 | 0 | 0 | 0 | 0 | 104.6757 | 104.6757 | 104.4316 | 0 | 0 | 0.2441 | 0 | 0 | 0 | 0 | 0 | 0 | 0 | 0 | 0 | 0 | 0 | 0 | 0 | 0 | 0 | 0 | 0 | 0 | 0 | 0 | 0 | 0 | 0 | 0 | #REF! | #REF! | #REF! | #REF! | #REF! | #REF! | #REF! | #REF! | #REF! | #REF! | #REF! | #REF! | #REF! | #REF! | #REF! | #REF! | #REF! | #REF! | #REF! | #REF!
sml | 50 | Надежность | Нет | 1 | 2018 | Типовой | ЭЦ | ДП - действующее производство | 21304 | Э/блок № 3 | Блок-03-ДП | Прочее (блочное) | ТСН; |  | Ремонт трансформаторов 23Т,ТСН 6/0,4, КЭТ, ВМП-10, А-37 | СФ_C000757 | ПЗ_005300 | Сорвалова Елена Николаевна | ЭЦ | БОРУ | 573.5498 | 83.9171 | 0 | 0 | 0 | 0 | 1888.92 | 83.9171 | 573.5498 | 0 | 0 | 657.4669 | 2018-01-01 | 2018-12-31 |  | 0 | 0 | 0 | 0 | 0 | 0 | 0 | 0 | 0 | 0 | 0 | 0 | 0 | 0 | 0 | 0 | 0 | 0 | 0 | 0 | 0 | 0 | 0 | 0 | 0 | 0 | 0 | 0 | 0 | 0 | 0 | 0 | 0 | 0 | 0 | 0 | 0 | 0 | 0 | 0 | 0 | 0 | 0 | 0 | 0 | 0 | 0 | 0 | 0 | 0 | 0 | 0 | 0 | 0 | 0 | 0 | 0 | 0 | 0 | 0 | 0 | 0 | 0 | 0 | 0 | 0 | 0 | 0 | 0 | 0 | 0 | 0 | 0 | 0 | 0 | 0 | 0 | 0 | #REF! | #REF! | #REF! | #REF! | #REF! | #REF! | #REF! | #REF! | #REF! | #REF! | #REF! | #REF! | #REF! | #REF! | #REF! | #REF! | #REF! | #REF! | #REF! | #REF!
sml | 51 | Надежность | Нет | 1 | 2018 | Типовой | ЭЦ | ДП - действующее производство | 21293 | Общестанц. Не новое | Блок-УС-ДП | Эл/оборудование | ТСН; |  | Ремонт трансформатора 20Т, КЭТ, МВ-6 | СФ_C000756 | ПЗ_005301 | Сорвалова Елена Николаевна | ЭЦ | БОРУ | 190.514 | 0.5619 | 0 | 0 | 0 | 0 | 598.9 | 0.5619 | 190.514 | 0 | 0 | 191.0759 | 2018-10-01 | 2018-10-31 |  | 0 | 0 | 0 | 0 | 0 | 0 | 0 | 0 | 0 | 0 | 0 | 0 | 0 | 0 | 0 | 0 | 0 | 0 | 0 | 0 | 0 | 0 | 0 | 0 | 0 | 0 | 0 | 0 | 0 | 0 | 0 | 0 | 0 | 0 | 0 | 0 | 0 | 0 | 0 | 191.0759 | 190.514 | 0 | 0 | 0.5619 | 0 | 0 | 0 | 0 | 191.0759 | 191.0759 | 190.514 | 0 | 0 | 0.5619 | 0 | 0 | 0 | 0 | 0 | 0 | 0 | 0 | 0 | 0 | 0 | 0 | 0 | 0 | 0 | 0 | 0 | 0 | 0 | 0 | 0 | 0 | 0 | 0 | #REF! | #REF! | #REF! | #REF! | #REF! | #REF! | #REF! | #REF! | #REF! | #REF! | #REF! | #REF! | #REF! | #REF! | #REF! | #REF! | #REF! | #REF! | #REF! | #REF!
sml | 52 | Надежность | Нет | 1 | 2018 | Типовой | ЭЦ | ДП - действующее производство | 20017 | Э/блок № 1 | Блок-01-ДП | Трансформатор блочный + отпаечный | ТСН; |  | Ремонт трансформаторов 21Т,ТСН 6/0,4, КЭТ, ВМП-10, АВМ-10 | СФ_C000757 | ПЗ_005302 | Сорвалова Елена Николаевна | ЭЦ | БОРУ | 427.7659 | 275.3681 | 0 | 0 | 0 | 0 | 1382.5 | 275.3681 | 427.7659 | 0 | 0 | 703.134 | 2018-01-01 | 2018-12-31 |  | 0 | 0 | 0 | 0 | 0 | 0 | 0 | 0 | 0 | 0 | 0 | 0 | 0 | 0 | 0 | 0 | 0 | 0 | 0 | 0 | 0 | 0 | 0 | 0 | 0 | 0 | 0 | 0 | 0 | 0 | 0 | 0 | 0 | 0 | 0 | 0 | 0 | 0 | 0 | 0 | 0 | 0 | 0 | 0 | 0 | 0 | 0 | 0 | 0 | 0 | 0 | 0 | 0 | 0 | 0 | 0 | 0 | 0 | 0 | 0 | 0 | 0 | 0 | 0 | 0 | 0 | 0 | 0 | 0 | 0 | 0 | 0 | 0 | 0 | 0 | 0 | 0 | 0 | #REF! | #REF! | #REF! | #REF! | #REF! | #REF! | #REF! | #REF! | #REF! | #REF! | #REF! | #REF! | #REF! | #REF! | #REF! | #REF! | #REF! | #REF! | #REF! | #REF!
sml | 53 | Надежность | Нет | 1 | 2018 | Типовой | ЭЦ | ДП - действующее производство | 20017 | Общестанц. Не новое | Блок-01-ДП | Эл/оборудование | Трансформатор силовой 6/0,4 кВ; Трансформатор силовой 6/0,4 кВ; Трансформатор силовой 6/0,4 кВ; Трансформатор силовой 6/0,4 кВ; Трансформатор силовой 6/0,4 кВ; Трансформатор силовой 6/0,4 кВ; Трансформатор силовой 6/0,4 кВ; |  | Ремонт общестанционных ТСН 6/0,4 кВ | СФ_C000760 | ПЗ_005303 | Сорвалова Елена Николаевна | ЭЦ | БОРУ | 290.8497 | 0.2195 | 0 | 0 | 0 | 0 | 994.9 | 0.2195 | 290.8497 | 0 | 0 | 291.0692 | 2018-01-01 | 2018-12-31 |  | 0 | 0 | 0 | 0 | 0 | 0 | 0 | 0 | 0 | 0 | 0 | 0 | 0 | 0 | 0 | 0 | 0 | 0 | 0 | 0 | 0 | 0 | 0 | 0 | 0 | 0 | 0 | 0 | 0 | 0 | 0 | 0 | 0 | 0 | 0 | 0 | 0 | 0 | 0 | 58.2138 | 58.17 | 0 | 0 | 0.0438 | 0 | 0 | 0 | 0 | 29.1069 | 29.1069 | 29.085 | 0 | 0 | 0.0219 | 0 | 0 | 0 | 0 | 29.1069 | 29.1069 | 29.085 | 0 | 0 | 0.0219 | 0 | 0 | 0 | 0 | 0 | 0 | 0 | 0 | 0 | 0 | 0 | 0 | 0 | 0 | #REF! | #REF! | #REF! | #REF! | #REF! | #REF! | #REF! | #REF! | #REF! | #REF! | #REF! | #REF! | #REF! | #REF! | #REF! | #REF! | #REF! | #REF! | #REF! | #REF!
sml | 54 | Надежность | Да | 1 | 2018 | Типовой | ЭЦ | ДП - действующее производство | 1700 | Э/блок № 2 | sml-651 | Трансформатор блочный + отпаечный | Трансформатор блочный; |  | Ремонт трансформатора 2Т, КЭТ | СФ_C000754 | ПЗ_005331 | Сорвалова Елена Николаевна | ЭЦ | БОРУ | 616.3966 | 18.8839 | 0 | 0 | 0 | 0 | 1875.4 | 18.8839 | 616.3966 | 0 | 0 | 635.2804 | 2018-06-25 | 2018-10-10 |  | 554.757 | 554.757 | 0 | 0 | 0 | 0 | 0 | 0 | 0 | 184.919 | 184.919 | 184.919 | 0 | 0 | 0 | 0 | 0 | 0 | 0 | 184.919 | 184.919 | 184.919 | 0 | 0 | 0 | 0 | 0 | 0 | 0 | 184.919 | 184.919 | 184.919 | 0 | 0 | 0 | 0 | 0 | 0 | 0 | 49.7037 | 30.8198 | 0 | 0 | 18.8839 | 0 | 0 | 0 | 0 | 49.7037 | 49.7037 | 30.8198 | 0 | 0 | 18.8839 | 0 | 0 | 0 | 0 | 0 | 0 | 0 | 0 | 0 | 0 | 0 | 0 | 0 | 0 | 0 | 0 | 0 | 0 | 0 | 0 | 0 | 0 | 0 | 0 | #REF! | #REF! | #REF! | #REF! | #REF! | #REF! | #REF! | #REF! | #REF! | #REF! | #REF! | #REF! | #REF! | #REF! | #REF! | #REF! | #REF! | #REF! | #REF! | #REF!
sml | 55 | Надежность | Нет | 1 | 2018 | Типовой | ЭЦ | ДП - действующее производство | 1691 | Э/блок № 3 | Блок-01-ДП | Трансформатор блочный + отпаечный | Трансформатор блочный; |  | Ремонт трансформатора 1Т, КЭТ | СФ_C000754 | ПЗ_005332 | Сорвалова Елена Николаевна | ЭЦ | БОРУ | 287.8136 | 18.2748 | 0 | 0 | 0 | 0 | 858.16 | 18.2748 | 287.8136 | 0 | 0 | 306.0883 | 2018-01-01 | 2018-12-31 |  | 0 | 0 | 0 | 0 | 0 | 0 | 0 | 0 | 0 | 0 | 0 | 0 | 0 | 0 | 0 | 0 | 0 | 0 | 0 | 0 | 0 | 0 | 0 | 0 | 0 | 0 | 0 | 0 | 0 | 0 | 0 | 0 | 0 | 0 | 0 | 0 | 0 | 0 | 0 | 0 | 0 | 0 | 0 | 0 | 0 | 0 | 0 | 0 | 0 | 0 | 0 | 0 | 0 | 0 | 0 | 0 | 0 | 0 | 0 | 0 | 0 | 0 | 0 | 0 | 0 | 0 | 0 | 0 | 0 | 0 | 0 | 0 | 0 | 0 | 0 | 0 | 0 | 0 | #REF! | #REF! | #REF! | #REF! | #REF! | #REF! | #REF! | #REF! | #REF! | #REF! | #REF! | #REF! | #REF! | #REF! | #REF! | #REF! | #REF! | #REF! | #REF! | #REF!
sml | 56 | Надежность | Нет | 1 | 2018 | Типовой | ЭЦ | ДП - действующее производство | 21286 | Э/блок № 1 | Блок-УС-ДП | Трансформатор блочный + отпаечный | Трансформатор блочный; |  | Ремонт трансформатора 1Т, КЭТ | СФ_C000754 | ПЗ_005333 | Сорвалова Елена Николаевна | ЭЦ | БОРУ | 159.3274 | 13.5848 | 0 | 0 | 0 | 0 | 510.9 | 13.5848 | 159.3274 | 0 | 0 | 172.9122 | 2018-01-01 | 2018-12-31 |  | 0 | 0 | 0 | 0 | 0 | 0 | 0 | 0 | 0 | 0 | 0 | 0 | 0 | 0 | 0 | 0 | 0 | 0 | 0 | 0 | 0 | 0 | 0 | 0 | 0 | 0 | 0 | 0 | 0 | 0 | 0 | 0 | 0 | 0 | 0 | 0 | 0 | 0 | 0 | 0 | 0 | 0 | 0 | 0 | 0 | 0 | 0 | 0 | 0 | 0 | 0 | 0 | 0 | 0 | 0 | 0 | 0 | 0 | 0 | 0 | 0 | 0 | 0 | 0 | 0 | 0 | 0 | 0 | 0 | 0 | 0 | 0 | 0 | 0 | 0 | 0 | 0 | 0 | #REF! | #REF! | #REF! | #REF! | #REF! | #REF! | #REF! | #REF! | #REF! | #REF! | #REF! | #REF! | #REF! | #REF! | #REF! | #REF! | #REF! | #REF! | #REF! | #REF!
sml | 57 | Надежность | Нет | 1 | 2018 | Типовой | ЦТАиИ | ДП - действующее производство | 13291 | Э/блок № 2 | Блок-02-ДП | Системы контроля управления (блочное) | Каскад; Каскад; Каскад; Каскад; Каскад; Каскад; Каскад; Каскад; Каскад; Каскад; Каскад; Каскад; Каскад; Каскад; Каскад; Каскад; Каскад; Каскад; Каскад; Каскад; Каскад; Каскад; ПРОТАР; Каскад; Каскад; Каскад; Каскад; Каскад; Каскад; Каскад; Каскад; Каскад; Каскад; Каскад; Каскад; Каскад; Каскад; Каскад; Каскад; Каскад; Каскад; Каскад; Каскад; Каскад; Каскад; Каскад; ПРОТАР; Каскад; Каскад; Каскад; Каскад; Каскад; Каскад; Каскад; Каскад; Каскад; Каскад; Каскад; Каскад; Каскад; Каскад; Каскад; Каскад; Каскад; Каскад; Каскад; Каскад; Каскад; Каскад; |  | Бл.2_ТО Схем автоматического регулирования без взаимосвязей с другими регуляторами или схемами | СФ_C000811 | ПЗ_005492 | Потапов Андрей Владимирович | ЦТАИ | Группа АиД | 370.7304 | 0.5409 | 0 | 0 | 0 | 0 | 1032.2 | 0.5409 | 370.7304 | 0 | 0 | 371.2714 | 2018-01-01 | 2018-12-31 |  | 285.3765 | 285.1772 | 0 | 0 | 0.4842 | 0 | 0 | 0 | 0 | 142.7595 | 142.7595 | 142.5886 | 0 | 0 | 0.1709 | 0 | 0 | 0 | 0 | 142.5886 | 142.5886 | 142.5886 | 0 | 0 | 0.2849 | 0 | 0 | 0 | 0 | 0.0284 | 0.0284 | 0 | 0 | 0 | 0.0284 | 0 | 0 | 0 | 0 | 0.0567 | 0 | 0 | 0 | 0.0567 | 0 | 0 | 0 | 0 | 0.0567 | 0.0567 | 0 | 0 | 0 | 0.0567 | 0 | 0 | 0 | 0 | 0 | 0 | 0 | 0 | 0 | 0 | 0 | 0 | 0 | 0 | 0 | 0 | 0 | 0 | 0 | 0 | 0 | 0 | 0 | 0 | #REF! | #REF! | #REF! | #REF! | #REF! | #REF! | #REF! | #REF! | #REF! | #REF! | #REF! | #REF! | #REF! | #REF! | #REF! | #REF! | #REF! | #REF! | #REF! | #REF!
sml | 58 | Надежность | Да | 1 | 2018 | Типовой | КТЦ | ДП - действующее производство | 1508 | Э/блок № 2 | sml-651 | Всп. турб. оборуд. (с БОУ) | Насос конденсатный КЭН-2А блок №2; Насос конденсатный КЭН-2Б блок №2; Насос конденсатный КЭН-2В блок №2; |  | Капитальный ремонт КЭН Бл№2 | СФ_C000132 | ПЗ_003691 | Сторожев Игорь Валерьевич |  |  | 0 | 0 | 0 | 134.7182 | 0.5501 | 480.7112 | 451.02 | 615.9795 | 0 | 0 | 0 | 615.9795 | 2018-09-01 | 2018-09-30 | Капитальный ремонт тепломеханического эн.оборудования бл.№2 | 0 | 0 | 0 | 0 | 0 | 615.9795 | 134.7182 | 0.5501 | 480.7112 | 0 | 0 | 0 | 0 | 0 | 0 | 0 | 0 | 0 | 0 | 0 | 0 | 0 | 0 | 0 | 0 | 0 | 0 | 0 | 0 | 615.9795 | 0 | 0 | 0 | 0 | 0 | 615.9795 | 134.7182 | 0.5501 | 480.7112 | 0 | 0 | 0 | 0 | 0 | 0 | 0 | 0 | 0 | 0 | 0 | 0 | 0 | 0 | 0 | 0 | 0 | 0 | 0 | 0 | 0 | 0 | 0 | 0 | 0 | 0 | 0 | 0 | 0 | 0 | 0 | 0 | 0 | 0 | 0 | 0 | 0 | 0 | 0 | #REF! | #REF! | #REF! | #REF! | #REF! | #REF! | #REF! | #REF! | #REF! | #REF! | #REF! | #REF! | #REF! | #REF! | #REF! | #REF! | #REF! | #REF! | #REF! | #REF!
sml | 59 | Надежность | Нет | 1 | 2018 | Сверхтипов | КТЦ | ДП - действующее производство | 27887 | Общестанц. Не новое | Блок-01-ДП | Прочее общестанционное оборудование | Насос бака запаса конденсата НБЗК-1; |  | ОСО. ЭПБ бака БЗК №1. | СФ_C000177 | ПЗ_004092 | Сторожев Игорь Валерьевич |  |  | 0 | 0 | 0 | 394.1088 | 16.6246 | 48.617 | 1454.2256 | 459.3505 | 0 | 0 | 0 | 459.3505 | 2018-07-01 | 2018-07-31 | Ремонт оборудования эн.бл.№1,2, 3, ОСО,подготовительные работы для проведения ЭПБ и контроля за металлом эн.бл.№1,2,3 и ОСО. | 0 | 0 | 0 | 0 | 0 | 459.3504 | 394.1088 | 16.6246 | 48.617 | 394.1088 | 0 | 0 | 0 | 0 | 0 | 459.3504 | 394.1088 | 16.6246 | 48.617 | 0 | 0 | 0 | 0 | 0 | 0 | 0 | 0 | 0 | 0 | 0 | 0 | 0 | 0 | 0 | 0 | 0 | 0 | 0 | 0 | 0 | 0 | 0 | 0 | 0 | 0 | 0 | 0 | 0 | 0 | 0 | 0 | 0 | 0 | 0 | 0 | 0 | 0 | 0 | 0 | 0 | 0 | 0 | 0 | 0 | 0 | 0 | 0 | 0 | 0 | 0 | 0 | 0 | 0 | 0 | 0 | 0 | 0 | 0 | #REF! | #REF! | #REF! | #REF! | #REF! | #REF! | #REF! | #REF! | #REF! | #REF! | #REF! | #REF! | #REF! | #REF! | #REF! | #REF! | #REF! | #REF! | #REF! | #REF!
sml | 60 | Надежность | Нет | 1 | 2018 | Сверхтипов | КТЦ | ДП - действующее производство | 1508 | Э/блок № 2 | Блок-02-ДП | Всп. турб. оборуд. (с БОУ) | Бак низких точек БНТ блок №2; |  | Подготовительные работы по ЭПБ. БНТ бл. №2 | СФ_C001184 | ПЗ_005435 | Герман Павел Сергеевич |  |  | 0 | 0 | 0 | 84.5507 | 0.6716 | 16.9553 | 325.45 | 102.1777 | 0 | 0 | 0 | 102.1777 | 2018-07-01 | 2018-07-31 | Ремонт оборудования эн.бл.№1,2, 3, ОСО,подготовительные работы для проведения ЭПБ и контроля за металлом эн.бл.№1,2,3 и ОСО. | 0 | 0 | 0 | 0 | 0 | 102.1776 | 84.5507 | 0.6716 | 16.9553 | 84.5507 | 0 | 0 | 0 | 0 | 0 | 102.1776 | 84.5507 | 0.6716 | 16.9553 | 0 | 0 | 0 | 0 | 0 | 0 | 0 | 0 | 0 | 0 | 0 | 0 | 0 | 0 | 0 | 0 | 0 | 0 | 0 | 0 | 0 | 0 | 0 | 0 | 0 | 0 | 0 | 0 | 0 | 0 | 0 | 0 | 0 | 0 | 0 | 0 | 0 | 0 | 0 | 0 | 0 | 0 | 0 | 0 | 0 | 0 | 0 | 0 | 0 | 0 | 0 | 0 | 0 | 0 | 0 | 0 | 0 | 0 | 0 | #REF! | #REF! | #REF! | #REF! | #REF! | #REF! | #REF! | #REF! | #REF! | #REF! | #REF! | #REF! | #REF! | #REF! | #REF! | #REF! | #REF! | #REF! | #REF! | #REF!
sml | 61 | Надежность | Нет | 1 | 2018 | Сверхтипов | КТЦ | ДП - действующее производство | 20280 | Э/блок № 3 | Блок-03-ДП | Всп. турб. оборуд. (с БОУ) | Бак низких точек БНТ блок №3; |  | Подготовительные работы по ЭПБ. БНТ бл. №3 | СФ_C001184 | ПЗ_005436 | Герман Павел Сергеевич |  |  | 0 | 0 | 0 | 84.5507 | 0.6716 | 16.9553 | 325.45 | 102.1777 | 0 | 0 | 0 | 102.1777 | 2018-02-12 | 2018-02-28 | Ремонт оборудования эн.бл.№1,2, 3, ОСО,подготовительные работы для проведения ЭПБ и контроля за металлом эн.бл.№1,2,3 и ОСО. | 0 | 0 | 0 | 0 | 0 | 0 | 0 | 0 | 0 | 0 | 0 | 0 | 0 | 0 | 0 | 0 | 0 | 0 | 0 | 0 | 0 | 0 | 0 | 0 | 0 | 0 | 0 | 0 | 0 | 0 | 0 | 0 | 0 | 0 | 0 | 0 | 0 | 0 | 0 | 0 | 0 | 0 | 0 | 0 | 0 | 0 | 0 | 0 | 0 | 0 | 0 | 0 | 0 | 0 | 0 | 0 | 0 | 0 | 0 | 0 | 0 | 0 | 0 | 0 | 0 | 0 | 0 | 0 | 0 | 0 | 0 | 0 | 0 | 0 | 0 | 0 | 0 | 0 | #REF! | #REF! | #REF! | #REF! | #REF! | #REF! | #REF! | #REF! | #REF! | #REF! | #REF! | #REF! | #REF! | #REF! | #REF! | #REF! | #REF! | #REF! | #REF! | #REF!
sml | 62 | Надежность | Нет | 1 | 2018 | Типовой | КТЦ | ДП - действующее производство | 27894 | Э/блок № 1 | Блок-01-ДП | Котлоагрегат | Паровой котел ТПЕ-208 блок №1; |  | ТР арматуры блок №1 | СФ_C000842 | ПЗ_003980 | Замескин Александр Павлович | ЦЦР | УТОиР_ТМ | 493.2848 | 184.2925 | 0 | 0 | 0 | 0 | 1728.38 | 184.2925 | 493.2848 | 0 | 0 | 677.5774 | 2018-03-26 | 2018-04-30 |  | 0 | 0 | 0 | 0 | 0 | 0 | 0 | 0 | 0 | 0 | 0 | 0 | 0 | 0 | 0 | 0 | 0 | 0 | 0 | 0 | 0 | 0 | 0 | 0 | 0 | 0 | 0 | 0 | 0 | 0 | 0 | 0 | 0 | 0 | 0 | 0 | 0 | 0 | 0 | 0 | 0 | 0 | 0 | 0 | 0 | 0 | 0 | 0 | 0 | 0 | 0 | 0 | 0 | 0 | 0 | 0 | 0 | 0 | 0 | 0 | 0 | 0 | 0 | 0 | 0 | 0 | 0 | 0 | 0 | 0 | 0 | 0 | 0 | 0 | 0 | 0 | 0 | 0 | #REF! | #REF! | #REF! | #REF! | #REF! | #REF! | #REF! | #REF! | #REF! | #REF! | #REF! | #REF! | #REF! | #REF! | #REF! | #REF! | #REF! | #REF! | #REF! | #REF!
sml | 63 | Надежность | Нет | 1 | 2018 | Типовой | ЭЦ | ДП - действующее производство | 27887 | Общестанц. Не новое | Блок-01-ДП | Эл/оборудование | Электродвигатель сетевого насоса; Электродвигатель сетевого насоса; |  | Заводской ремонт электродвигателей 200кВт 1500об/мин | СФ_C001436 | ПЗ_004628 | Боровова Татьяна Семеновна |  |  | 0 | 0 | 0 | 118.4239 | 73.5405 | 0 | 368.296 | 191.9644 | 0 | 0 | 0 | 191.9644 | 2018-04-01 | 2018-04-30 | Заводской ремонт электродвигателей | 0 | 0 | 0 | 0 | 0 | 0 | 0 | 0 | 0 | 0 | 0 | 0 | 0 | 0 | 0 | 0 | 0 | 0 | 0 | 0 | 0 | 0 | 0 | 0 | 0 | 0 | 0 | 0 | 0 | 0 | 0 | 0 | 0 | 0 | 0 | 0 | 0 | 0 | 0 | 0 | 0 | 0 | 0 | 0 | 0 | 0 | 0 | 0 | 0 | 0 | 0 | 0 | 0 | 0 | 0 | 0 | 0 | 0 | 0 | 0 | 0 | 0 | 0 | 0 | 0 | 0 | 0 | 0 | 0 | 0 | 0 | 0 | 0 | 0 | 0 | 0 | 0 | 0 | #REF! | #REF! | #REF! | #REF! | #REF! | #REF! | #REF! | #REF! | #REF! | #REF! | #REF! | #REF! | #REF! | #REF! | #REF! | #REF! | #REF! | #REF! | #REF! | #REF!
sml | 64 | Надежность | Нет | 1 | 2018 | Типовой | ЭЦ | ДП - действующее производство | 1508 | Э/блок № 2 | Блок-02-ДП | Эл/оборудование | Электродвигатель насоса газоохладителя генератора; |  | Заводской ремонт электродвигателей 160кВт 1500 об/мин | СФ_C001437 | ПЗ_005218 | Боровова Татьяна Семеновна |  |  | 0 | 0 | 0 | 217.2157 | 78.7994 | 0 | 673.892 | 296.0151 | 0 | 0 | 0 | 296.0151 | 2018-05-01 | 2018-07-31 | Заводской ремонт электродвигателей | 0 | 0 | 0 | 0 | 0 | 98.3253 | 72.4197 | 25.9056 | 0 | 72.4197 | 0 | 0 | 0 | 0 | 0 | 98.3253 | 72.4197 | 25.9056 | 0 | 0 | 0 | 0 | 0 | 0 | 0 | 0 | 0 | 0 | 0 | 0 | 0 | 0 | 0 | 0 | 0 | 0 | 0 | 0 | 0 | 0 | 0 | 0 | 0 | 0 | 0 | 0 | 0 | 0 | 0 | 0 | 0 | 0 | 0 | 0 | 0 | 0 | 0 | 0 | 0 | 0 | 0 | 0 | 0 | 0 | 0 | 0 | 0 | 0 | 0 | 0 | 0 | 0 | 0 | 0 | 0 | 0 | 0 | 0 | #REF! | #REF! | #REF! | #REF! | #REF! | #REF! | #REF! | #REF! | #REF! | #REF! | #REF! | #REF! | #REF! | #REF! | #REF! | #REF! | #REF! | #REF! | #REF! | #REF!
sml | 65 | Надежность | Нет | 1 | 2018 | Типовой | ЭЦ | ДП - действующее производство | 27887 | Э/блок № 1 | Блок-01-ДП | Эл/оборудование | Электродвигатель насоса бака низких точек; Электродвигатель насоса бака низких точек; |  | Заводской ремонт электродвигателей до 100кВт | СФ_C001438 | ПЗ_005219 | Боровова Татьяна Семеновна |  |  | 0 | 0 | 0 | 252.1541 | 124.7121 | 0 | 876.9 | 376.8661 | 0 | 0 | 0 | 376.8661 | 2018-04-01 | 2018-12-20 | Заводской ремонт электродвигателей | 0 | 0 | 0 | 0 | 0 | 125.6094 | 84.0429 | 41.5665 | 0 | 28.0143 | 0 | 0 | 0 | 0 | 0 | 41.8698 | 28.0143 | 13.8555 | 0 | 41.8698 | 0 | 0 | 0 | 0 | 0 | 41.8698 | 28.0143 | 13.8555 | 0 | 41.8698 | 0 | 0 | 0 | 0 | 0 | 41.8698 | 28.0143 | 13.8555 | 0 | 0 | 0 | 0 | 0 | 0 | 125.6471 | 84.0681 | 41.579 | 0 | 41.8698 | 0 | 0 | 0 | 0 | 0 | 41.8698 | 28.0143 | 13.8555 | 0 | 41.8698 | 0 | 0 | 0 | 0 | 0 | 41.8698 | 28.0143 | 13.8555 | 0 | 41.9075 | 0 | 0 | 0 | 0 | 0 | 41.9075 | 28.0395 | 13.868 | 0 | #REF! | #REF! | #REF! | #REF! | #REF! | #REF! | #REF! | #REF! | #REF! | #REF! | #REF! | #REF! | #REF! | #REF! | #REF! | #REF! | #REF! | #REF! | #REF! | #REF!
sml | 66 | Надежность | Нет | 1 | 2018 | Типовой | ЭЦ | ДП - действующее производство | 27887 | Общестанц. Не новое | Блок-01-ДП | Эл/оборудование | Электродвигатель сетевого насоса; Электродвигатель сетевого насоса; |  | Заводской ремонт электродвигателей 125кВт 3000об/мин | СФ_C001436 | ПЗ_005238 | Боровова Татьяна Семеновна |  |  | 0 | 0 | 0 | 105.0635 | 73.5405 | 0 | 326.88 | 178.604 | 0 | 0 | 0 | 178.604 | 2018-01-01 | 2018-12-31 | Заводской ремонт электродвигателей | 0 | 0 | 0 | 0 | 0 | 53.4165 | 31.5192 | 21.8973 | 0 | 10.5064 | 0 | 0 | 0 | 0 | 0 | 17.8055 | 10.5064 | 7.2991 | 0 | 17.8055 | 0 | 0 | 0 | 0 | 0 | 17.8055 | 10.5064 | 7.2991 | 0 | 17.8055 | 0 | 0 | 0 | 0 | 0 | 17.8055 | 10.5064 | 7.2991 | 0 | 0 | 0 | 0 | 0 | 0 | 36.1601 | 21.0128 | 15.1473 | 0 | 17.8055 | 0 | 0 | 0 | 0 | 0 | 17.8055 | 10.5064 | 7.2991 | 0 | 18.3546 | 0 | 0 | 0 | 0 | 0 | 18.3546 | 10.5064 | 7.8482 | 0 | 0 | 0 | 0 | 0 | 0 | 0 | 0 | 0 | 0 | 0 | #REF! | #REF! | #REF! | #REF! | #REF! | #REF! | #REF! | #REF! | #REF! | #REF! | #REF! | #REF! | #REF! | #REF! | #REF! | #REF! | #REF! | #REF! | #REF! | #REF!
sml | 67 | Надежность | Нет | 1 | 2018 | Типовой | КТЦ | ДП - действующее производство | 27887 | Э/блок № 1 | Блок-01-ДП | Турбоагрегат | Турбина ст. №1; |  | Оперативное устранение дефектов (Турбина, теплообменники, маслонасосы) Бл ст №1 |  | ПЗ_005427 | Герман Павел Сергеевич |  |  | 0 | 0 | 0 | 433.4025 | 19.3718 | 88.6513 | 0 | 541.4255 | 0 | 0 | 0 | 541.4255 | 2018-01-01 | 2018-12-31 | Техническое обслуживание, оперативное и аварийное устранение дефектов тепломеханического оборудования эн.бл.№1,2,3 и ОСО | 0 | 0 | 0 | 0 | 0 | 133.4046 | 108.3072 | 4.7472 | 20.3502 | 36.1024 | 0 | 0 | 0 | 0 | 0 | 44.4682 | 36.1024 | 1.5824 | 6.7834 | 44.4682 | 0 | 0 | 0 | 0 | 0 | 44.4682 | 36.1024 | 1.5824 | 6.7834 | 44.4682 | 0 | 0 | 0 | 0 | 0 | 44.4682 | 36.1024 | 1.5824 | 6.7834 | 0 | 0 | 0 | 0 | 0 | 141.212 | 108.4806 | 5.1307 | 27.6007 | 44.4682 | 0 | 0 | 0 | 0 | 0 | 44.4682 | 36.1024 | 1.5824 | 6.7834 | 44.4682 | 0 | 0 | 0 | 0 | 0 | 44.4682 | 36.1024 | 1.5824 | 6.7834 | 52.2756 | 0 | 0 | 0 | 0 | 0 | 52.2756 | 36.2758 | 1.9659 | 14.0339 | #REF! | #REF! | #REF! | #REF! | #REF! | #REF! | #REF! | #REF! | #REF! | #REF! | #REF! | #REF! | #REF! | #REF! | #REF! | #REF! | #REF! | #REF! | #REF! | #REF!
sml | 68 | Надежность | Нет | 1 | 2018 | Типовой | КТЦ | ДП - действующее производство | 27887 | Э/блок № 1 | Блок-01-ДП | Турбоагрегат | Турбина ст. №1; |  | ТО (Турбина, теплообменники, маслонасосы) Бл ст №1 |  | ПЗ_005431 | Герман Павел Сергеевич |  |  | 0 | 0 | 0 | 103.3 | 0.781 | 0.4431 | 0 | 104.524 | 0 | 0 | 0 | 104.524 | 2018-01-01 | 2018-12-31 | Техническое обслуживание, оперативное и аварийное устранение дефектов тепломеханического оборудования эн.бл.№1,2,3 и ОСО | 0 | 0 | 0 | 0 | 0 | 28.2216 | 27.891 | 0.2109 | 0.1197 | 9.297 | 0 | 0 | 0 | 0 | 0 | 9.4072 | 9.297 | 0.0703 | 0.0399 | 9.4072 | 0 | 0 | 0 | 0 | 0 | 9.4072 | 9.297 | 0.0703 | 0.0399 | 9.4072 | 0 | 0 | 0 | 0 | 0 | 9.4072 | 9.297 | 0.0703 | 0.0399 | 0 | 0 | 0 | 0 | 0 | 29.6222 | 29.2752 | 0.2214 | 0.1256 | 9.4072 | 0 | 0 | 0 | 0 | 0 | 9.4072 | 9.297 | 0.0703 | 0.0399 | 9.4072 | 0 | 0 | 0 | 0 | 0 | 9.4072 | 9.297 | 0.0703 | 0.0399 | 10.8078 | 0 | 0 | 0 | 0 | 0 | 10.8078 | 10.6812 | 0.0808 | 0.0458 | #REF! | #REF! | #REF! | #REF! | #REF! | #REF! | #REF! | #REF! | #REF! | #REF! | #REF! | #REF! | #REF! | #REF! | #REF! | #REF! | #REF! | #REF! | #REF! | #REF!
sml | 69 | Надежность | Нет | 1 | 2018 | Типовой | ЭЦ | ДП - действующее производство | 1287 | Общестанц. Не новое | Блок-УС-ДП | Эл/оборудование | Ячейка ОРУ-220 кВ; Ячейка ОРУ-220 кВ; Ячейка ОРУ-220 кВ; |  | ОСО. Покраска баков МВ-220 кВ (ОВ, ТГ-2, ТГ-3) | СФ_C001495 | ПЗ_005297 | Боровова Татьяна Семеновна |  |  | 0 | 0 | 0 | 261.8338 | 8.5151 | 0 | 925.8186 | 270.349 | 0 | 0 | 0 | 270.349 | 2018-01-01 | 2018-12-31 | Ремонт оборудования эн.бл.№1,2, 3, ОСО,подготовительные работы для проведения ЭПБ и контроля за металлом эн.бл.№1,2,3 и ОСО. | 0 | 0 | 0 | 0 | 0 | 135.1745 | 130.9169 | 4.2576 | 0 | 130.9169 | 0 | 0 | 0 | 0 | 0 | 135.1745 | 130.9169 | 4.2576 | 0 | 0 | 0 | 0 | 0 | 0 | 0 | 0 | 0 | 0 | 0 | 0 | 0 | 0 | 0 | 0 | 0 | 0 | 0 | 0 | 0 | 0 | 0 | 0 | 0 | 0 | 0 | 0 | 0 | 0 | 0 | 0 | 0 | 0 | 0 | 0 | 0 | 0 | 0 | 0 | 0 | 0 | 0 | 0 | 0 | 0 | 0 | 0 | 0 | 0 | 0 | 0 | 0 | 0 | 0 | 0 | 0 | 0 | 0 | 0 | #REF! | #REF! | #REF! | #REF! | #REF! | #REF! | #REF! | #REF! | #REF! | #REF! | #REF! | #REF! | #REF! | #REF! | #REF! | #REF! | #REF! | #REF! | #REF! | #REF!
sml | 70 | Надежность | Нет | 1 | 2018 | Типовой | КТЦ | ДП - действующее производство | 27887 | Э/блок № 1 | Блок-01-ДП | Всп. турб. оборуд. (с БОУ) | Насос конденсатный КЭН-1А блок №1; |  | Текущий ремонт ЦН Бл№1 | СФ_C000106 | ПЗ_003687 | Сторожев Игорь Валерьевич |  |  | 0 | 0 | 0 | 535.0814 | 0.5347 | 0 | 1694.2 | 535.6161 | 0 | 0 | 0 | 535.6161 | 2018-04-02 | 2018-04-29 | Ремонт оборудования эн.бл.№1,2, 3, ОСО,подготовительные работы для проведения ЭПБ и контроля за металлом эн.бл.№1,2,3 и ОСО. | 0 | 0 | 0 | 0 | 0 | 0 | 0 | 0 | 0 | 0 | 0 | 0 | 0 | 0 | 0 | 0 | 0 | 0 | 0 | 0 | 0 | 0 | 0 | 0 | 0 | 0 | 0 | 0 | 0 | 0 | 0 | 0 | 0 | 0 | 0 | 0 | 0 | 0 | 0 | 0 | 0 | 0 | 0 | 0 | 0 | 0 | 0 | 0 | 0 | 0 | 0 | 0 | 0 | 0 | 0 | 0 | 0 | 0 | 0 | 0 | 0 | 0 | 0 | 0 | 0 | 0 | 0 | 0 | 0 | 0 | 0 | 0 | 0 | 0 | 0 | 0 | 0 | 0 | #REF! | #REF! | #REF! | #REF! | #REF! | #REF! | #REF! | #REF! | #REF! | #REF! | #REF! | #REF! | #REF! | #REF! | #REF! | #REF! | #REF! | #REF! | #REF! | #REF!
sml | 71 | Надежность | Нет | 1 | 2018 | Типовой | АТЦ | ДП - действующее производство | 00006563 | Общестанц. Не новое | Блок-УС-ДП | Автомобильная и тракторная техн. | Автобус; |  | Ремонт автобуса Лиаз-5256(2) - 2018 | 2-18АТЦ-01 | ПЗ_004119 | Романенко Роман Викторович | АТЦ | УпоР | 37.5092 | 15.2096 | 0 | 0 | 0 | 0 | 0 | 15.2096 | 37.5092 | 0 | 0 | 52.7188 | 2018-01-01 | 2018-12-31 |  | 0 | 0 | 0 | 0 | 0 | 0 | 0 | 0 | 0 | 0 | 0 | 0 | 0 | 0 | 0 | 0 | 0 | 0 | 0 | 0 | 0 | 0 | 0 | 0 | 0 | 0 | 0 | 0 | 0 | 0 | 0 | 0 | 0 | 0 | 0 | 0 | 0 | 0 | 0 | 0 | 0 | 0 | 0 | 0 | 0 | 0 | 0 | 0 | 0 | 0 | 0 | 0 | 0 | 0 | 0 | 0 | 0 | 0 | 0 | 0 | 0 | 0 | 0 | 0 | 0 | 0 | 0 | 0 | 0 | 0 | 0 | 0 | 0 | 0 | 0 | 0 | 0 | 0 | #REF! | #REF! | #REF! | #REF! | #REF! | #REF! | #REF! | #REF! | #REF! | #REF! | #REF! | #REF! | #REF! | #REF! | #REF! | #REF! | #REF! | #REF! | #REF! | #REF!
sml | 72 | Надежность | Нет | 1 | 2018 | Типовой | АТЦ | ДП - действующее производство | 7322 | Общестанц. Не новое | Блок-УС-ДП | Автомобильная и тракторная техн. | Автобус; |  | Ремонт автобуса Лиаз-5256(3) - 2018 | 2-18АТЦ-01 | ПЗ_004120 | Романенко Роман Викторович | АТЦ | УпоР | 37.5092 | 14.9314 | 0 | 0 | 0 | 0 | 0 | 14.9314 | 37.5092 | 0 | 0 | 52.4406 | 2018-01-01 | 2018-12-31 |  | 18.7546 | 18.7546 | 0 | 0 | 5.1425 | 0 | 0 | 0 | 0 | 0 | 0 | 0 | 0 | 0 | 0 | 0 | 0 | 0 | 0 | 18.7546 | 18.7546 | 18.7546 | 0 | 0 | 5.1425 | 0 | 0 | 0 | 0 | 0 | 0 | 0 | 0 | 0 | 0 | 0 | 0 | 0 | 0 | 0 | 0 | 0 | 0 | 0 | 0 | 0 | 0 | 0 | 0 | 0 | 0 | 0 | 0 | 0 | 0 | 0 | 0 | 0 | 0 | 0 | 0 | 0 | 0 | 0 | 0 | 0 | 0 | 0 | 0 | 0 | 0 | 0 | 0 | 0 | 0 | 0 | 0 | 0 | #REF! | #REF! | #REF! | #REF! | #REF! | #REF! | #REF! | #REF! | #REF! | #REF! | #REF! | #REF! | #REF! | #REF! | #REF! | #REF! | #REF! | #REF! | #REF! | #REF!
sml | 73 | Надежность | Нет | 1 | 2018 | Типовой | АТЦ | ДП - действующее производство | 7347 | Общестанц. Не новое | Блок-УС-ДП | Автомобильная и тракторная техн. | Автобус; |  | Ремонт автобуса МАРЗ-52661 - 2018 | 2-18АТЦ-01 | ПЗ_004121 | Романенко Роман Викторович | АТЦ | УпоР | 37.5092 | 39.3395 | 0 | 0 | 0 | 0 | 0 | 39.3395 | 37.5092 | 0 | 0 | 76.8487 | 2018-01-01 | 2018-12-31 |  | 0 | 0 | 0 | 0 | 0 | 0 | 0 | 0 | 0 | 0 | 0 | 0 | 0 | 0 | 0 | 0 | 0 | 0 | 0 | 0 | 0 | 0 | 0 | 0 | 0 | 0 | 0 | 0 | 0 | 0 | 0 | 0 | 0 | 0 | 0 | 0 | 0 | 0 | 0 | 26.9359 | 18.7546 | 0 | 0 | 8.1813 | 0 | 0 | 0 | 0 | 0 | 0 | 0 | 0 | 0 | 0 | 0 | 0 | 0 | 0 | 0 | 0 | 0 | 0 | 0 | 0 | 0 | 0 | 0 | 0 | 26.9359 | 26.9359 | 18.7546 | 0 | 0 | 8.1813 | 0 | 0 | 0 | 0 | #REF! | #REF! | #REF! | #REF! | #REF! | #REF! | #REF! | #REF! | #REF! | #REF! | #REF! | #REF! | #REF! | #REF! | #REF! | #REF! | #REF! | #REF! | #REF! | #REF!
sml | 74 | Надежность | Нет | 1 | 2018 | Типовой | АТЦ | ДП - действующее производство | 7361 | Общестанц. Не новое | Блок-УС-ДП | Автомобильная и тракторная техн. | Автобус; |  | Ремонт автобуса ПАЗ-3205 (1) - 2018 | 2-18АТЦ-01 | ПЗ_004122 | Романенко Роман Викторович | АТЦ | УпоР | 37.5092 | 14.7956 | 0 | 0 | 0 | 0 | 0 | 14.7956 | 37.5092 | 0 | 0 | 52.3048 | 2018-01-01 | 2018-12-31 |  | 0 | 0 | 0 | 0 | 0 | 0 | 0 | 0 | 0 | 0 | 0 | 0 | 0 | 0 | 0 | 0 | 0 | 0 | 0 | 0 | 0 | 0 | 0 | 0 | 0 | 0 | 0 | 0 | 0 | 0 | 0 | 0 | 0 | 0 | 0 | 0 | 0 | 0 | 0 | 25.0281 | 18.7546 | 0 | 0 | 6.2735 | 0 | 0 | 0 | 0 | 0 | 0 | 0 | 0 | 0 | 0 | 0 | 0 | 0 | 0 | 0 | 0 | 0 | 0 | 0 | 0 | 0 | 0 | 0 | 0 | 25.0281 | 25.0281 | 18.7546 | 0 | 0 | 6.2735 | 0 | 0 | 0 | 0 | #REF! | #REF! | #REF! | #REF! | #REF! | #REF! | #REF! | #REF! | #REF! | #REF! | #REF! | #REF! | #REF! | #REF! | #REF! | #REF! | #REF! | #REF! | #REF! | #REF!
sml | 75 | Надежность | Нет | 1 | 2018 | Типовой | АТЦ | ДП - действующее производство | 14000015 | Общестанц. Не новое | Блок-УС-ДП | Автомобильная и тракторная техн. | Автобус ПАЗ; |  | Ремонт автобуса ПАЗ-3205 (2) - 2018 | 2-18АТЦ-01 | ПЗ_004123 | Романенко Роман Викторович | АТЦ | УпоР | 37.5092 | 30.6718 | 0 | 0 | 0 | 0 | 0 | 30.6718 | 37.5092 | 0 | 0 | 68.1809 | 2018-01-01 | 2018-12-31 |  | 0 | 0 | 0 | 0 | 0 | 0 | 0 | 0 | 0 | 0 | 0 | 0 | 0 | 0 | 0 | 0 | 0 | 0 | 0 | 0 | 0 | 0 | 0 | 0 | 0 | 0 | 0 | 0 | 0 | 0 | 0 | 0 | 0 | 0 | 0 | 0 | 0 | 0 | 0 | 25.3587 | 18.7546 | 0 | 0 | 6.6041 | 0 | 0 | 0 | 0 | 0 | 0 | 0 | 0 | 0 | 0 | 0 | 0 | 0 | 0 | 25.3587 | 25.3587 | 18.7546 | 0 | 0 | 6.6041 | 0 | 0 | 0 | 0 | 0 | 0 | 0 | 0 | 0 | 0 | 0 | 0 | 0 | 0 | #REF! | #REF! | #REF! | #REF! | #REF! | #REF! | #REF! | #REF! | #REF! | #REF! | #REF! | #REF! | #REF! | #REF! | #REF! | #REF! | #REF! | #REF! | #REF! | #REF!
sml | 76 | Надежность | Нет | 1 | 2018 | Типовой | АТЦ | ДП - действующее производство | 14000007 | Общестанц. Не новое | Блок-УС-ДП | Автомобильная и тракторная техн. | Автомобиль ГАЗ; |  | Ремонт автомобиля ГАЗ-3302 - 2018 | 2-18АТЦ-02 | ПЗ_004124 | Романенко Роман Викторович | АТЦ | УпоР | 36.8014 | 22.2344 | 0 | 0 | 0 | 0 | 0 | 22.2344 | 36.8014 | 0 | 0 | 59.0358 | 2018-01-01 | 2018-12-31 |  | 30.1965 | 18.4007 | 0 | 0 | 11.7958 | 0 | 0 | 0 | 0 | 0 | 0 | 0 | 0 | 0 | 0 | 0 | 0 | 0 | 0 | 0 | 0 | 0 | 0 | 0 | 0 | 0 | 0 | 0 | 0 | 30.1965 | 30.1965 | 18.4007 | 0 | 0 | 11.7958 | 0 | 0 | 0 | 0 | 0 | 0 | 0 | 0 | 0 | 0 | 0 | 0 | 0 | 0 | 0 | 0 | 0 | 0 | 0 | 0 | 0 | 0 | 0 | 0 | 0 | 0 | 0 | 0 | 0 | 0 | 0 | 0 | 0 | 0 | 0 | 0 | 0 | 0 | 0 | 0 | 0 | 0 | 0 | #REF! | #REF! | #REF! | #REF! | #REF! | #REF! | #REF! | #REF! | #REF! | #REF! | #REF! | #REF! | #REF! | #REF! | #REF! | #REF! | #REF! | #REF! | #REF! | #REF!
sml | 77 | Надежность | Нет | 1 | 2018 | Типовой | АТЦ | ДП - действующее производство | 1180 | Общестанц. Не новое | Блок-УС-ДП | Автомобильная и тракторная техн. | Грузовой автомобиль; |  | Ремонт автомобиля ГАЗ-53 - 2018 | 2-18АТЦ-02 | ПЗ_004125 | Романенко Роман Викторович | АТЦ | УпоР | 36.8014 | 47.4487 | 0 | 0 | 0 | 0 | 0 | 47.4487 | 36.8014 | 0 | 0 | 84.2501 | 2018-01-01 | 2018-12-31 |  | 42.125 | 18.4007 | 0 | 0 | 23.7243 | 0 | 0 | 0 | 0 | 42.125 | 42.125 | 18.4007 | 0 | 0 | 23.7243 | 0 | 0 | 0 | 0 | 0 | 0 | 0 | 0 | 0 | 0 | 0 | 0 | 0 | 0 | 0 | 0 | 0 | 0 | 0 | 0 | 0 | 0 | 0 | 0 | 0 | 0 | 0 | 0 | 0 | 0 | 0 | 0 | 0 | 0 | 0 | 0 | 0 | 0 | 0 | 0 | 0 | 0 | 0 | 0 | 0 | 0 | 0 | 0 | 0 | 0 | 0 | 0 | 0 | 0 | 0 | 0 | 0 | 0 | 0 | 0 | 0 | 0 | 0 | #REF! | #REF! | #REF! | #REF! | #REF! | #REF! | #REF! | #REF! | #REF! | #REF! | #REF! | #REF! | #REF! | #REF! | #REF! | #REF! | #REF! | #REF! | #REF! | #REF!
sml | 78 | Надежность | Нет | 1 | 2018 | Типовой | АТЦ | ДП - действующее производство | 14000004 | Общестанц. Не новое | Блок-УС-ДП | Автомобильная и тракторная техн. | ГАЗ-КО-503В; |  | Ремонт автомобиля ГАЗ-КО-503В - 2018 | 2-18АТЦ-02 | ПЗ_004126 | Романенко Роман Викторович | АТЦ | УпоР | 36.8014 | 36.8167 | 0 | 0 | 0 | 0 | 0 | 36.8167 | 36.8014 | 0 | 0 | 73.6182 | 2018-01-01 | 2018-12-31 |  | 18.4007 | 18.4007 | 0 | 0 | 18.4084 | 0 | 0 | 0 | 0 | 0 | 0 | 0 | 0 | 0 | 0 | 0 | 0 | 0 | 0 | 18.4007 | 18.4007 | 18.4007 | 0 | 0 | 18.4084 | 0 | 0 | 0 | 0 | 0 | 0 | 0 | 0 | 0 | 0 | 0 | 0 | 0 | 0 | 0 | 0 | 0 | 0 | 0 | 0 | 0 | 0 | 0 | 0 | 0 | 0 | 0 | 0 | 0 | 0 | 0 | 0 | 0 | 0 | 0 | 0 | 0 | 0 | 0 | 0 | 0 | 0 | 0 | 0 | 0 | 0 | 0 | 0 | 0 | 0 | 0 | 0 | 0 | #REF! | #REF! | #REF! | #REF! | #REF! | #REF! | #REF! | #REF! | #REF! | #REF! | #REF! | #REF! | #REF! | #REF! | #REF! | #REF! | #REF! | #REF! | #REF! | #REF!
sml | 79 | Надежность | Нет | 1 | 2018 | Типовой | АТЦ | ДП - действующее производство | 1383 | Общестанц. Не новое | Блок-УС-ДП | Автомобильная и тракторная техн. | Грузовой автомобиль; |  | Ремонт автомобиля КАМАЗ-55111 - 2018 | 2-18АТЦ-02 | ПЗ_004127 | Романенко Роман Викторович | АТЦ | УпоР | 36.8014 | 29.0995 | 0 | 0 | 0 | 0 | 0 | 29.0995 | 36.8014 | 0 | 0 | 65.9009 | 2018-01-01 | 2018-12-31 |  | 32.9504 | 18.4007 | 0 | 0 | 14.5497 | 0 | 0 | 0 | 0 | 0 | 0 | 0 | 0 | 0 | 0 | 0 | 0 | 0 | 0 | 0 | 0 | 0 | 0 | 0 | 0 | 0 | 0 | 0 | 0 | 32.9504 | 32.9504 | 18.4007 | 0 | 0 | 14.5497 | 0 | 0 | 0 | 0 | 0 | 0 | 0 | 0 | 0 | 0 | 0 | 0 | 0 | 0 | 0 | 0 | 0 | 0 | 0 | 0 | 0 | 0 | 0 | 0 | 0 | 0 | 0 | 0 | 0 | 0 | 0 | 0 | 0 | 0 | 0 | 0 | 0 | 0 | 0 | 0 | 0 | 0 | 0 | #REF! | #REF! | #REF! | #REF! | #REF! | #REF! | #REF! | #REF! | #REF! | #REF! | #REF! | #REF! | #REF! | #REF! | #REF! | #REF! | #REF! | #REF! | #REF! | #REF!
sml | 80 | Надежность | Нет | 1 | 2018 | Типовой | АТЦ | ДП - действующее производство | 1091 | Общестанц. Не новое | Блок-УС-ДП | Автомобильная и тракторная техн. | Грузовой автомобиль; |  | Ремонт автомобиля КАМАЗ-5320 - 2018 | 2-18АТЦ-02 | ПЗ_004128 | Романенко Роман Викторович | АТЦ | УпоР | 36.8014 | 32.7068 | 0 | 0 | 0 | 0 | 0 | 32.7068 | 36.8014 | 0 | 0 | 69.5083 | 2018-01-01 | 2018-12-31 |  | 0 | 0 | 0 | 0 | 0 | 0 | 0 | 0 | 0 | 0 | 0 | 0 | 0 | 0 | 0 | 0 | 0 | 0 | 0 | 0 | 0 | 0 | 0 | 0 | 0 | 0 | 0 | 0 | 0 | 0 | 0 | 0 | 0 | 0 | 0 | 0 | 0 | 0 | 0 | 37.3284 | 22.0809 | 0 | 0 | 15.2475 | 0 | 0 | 0 | 0 | 37.3284 | 37.3284 | 22.0809 | 0 | 0 | 15.2475 | 0 | 0 | 0 | 0 | 0 | 0 | 0 | 0 | 0 | 0 | 0 | 0 | 0 | 0 | 0 | 0 | 0 | 0 | 0 | 0 | 0 | 0 | 0 | 0 | #REF! | #REF! | #REF! | #REF! | #REF! | #REF! | #REF! | #REF! | #REF! | #REF! | #REF! | #REF! | #REF! | #REF! | #REF! | #REF! | #REF! | #REF! | #REF! | #REF!
sml | 81 | Надежность | Нет | 1 | 2018 | Типовой | АТЦ | ДП - действующее производство | 14000006 | Общестанц. Не новое | Блок-УС-ДП | Автомобильная и тракторная техн. | Грузовой автомобиль; |  | Ремонт автомобиля КАМАЗ-65115 - 2018 | 2-18АТЦ-02 | ПЗ_004129 | Романенко Роман Викторович | АТЦ | УпоР | 36.8014 | 31.2507 | 0 | 0 | 0 | 0 | 0 | 31.2507 | 36.8014 | 0 | 0 | 68.0521 | 2018-01-01 | 2018-12-31 |  | 0 | 0 | 0 | 0 | 0 | 0 | 0 | 0 | 0 | 0 | 0 | 0 | 0 | 0 | 0 | 0 | 0 | 0 | 0 | 0 | 0 | 0 | 0 | 0 | 0 | 0 | 0 | 0 | 0 | 0 | 0 | 0 | 0 | 0 | 0 | 0 | 0 | 0 | 0 | 19.6744 | 11.0404 | 0 | 0 | 8.634 | 0 | 0 | 0 | 0 | 0 | 0 | 0 | 0 | 0 | 0 | 0 | 0 | 0 | 0 | 19.6744 | 19.6744 | 11.0404 | 0 | 0 | 8.634 | 0 | 0 | 0 | 0 | 0 | 0 | 0 | 0 | 0 | 0 | 0 | 0 | 0 | 0 | #REF! | #REF! | #REF! | #REF! | #REF! | #REF! | #REF! | #REF! | #REF! | #REF! | #REF! | #REF! | #REF! | #REF! | #REF! | #REF! | #REF! | #REF! | #REF! | #REF!
sml | 82 | Надежность | Нет | 1 | 2018 | Типовой | АТЦ | ДП - действующее производство | 1440 | Общестанц. Не новое | Блок-УС-ДП | Автомобильная и тракторная техн. | Грузовой автомобиль; |  | Ремонт автомобиля ЗИЛ-5301 (1) - 2018 | 2-18АТЦ-02 | ПЗ_004130 | Романенко Роман Викторович | АТЦ | УпоР | 36.8014 | 62.0478 | 0 | 0 | 0 | 0 | 0 | 62.0478 | 36.8014 | 0 | 0 | 98.8493 | 2018-01-01 | 2018-12-31 |  | 39.9914 | 11.0404 | 0 | 0 | 28.951 | 0 | 0 | 0 | 0 | 39.9914 | 39.9914 | 11.0404 | 0 | 0 | 28.951 | 0 | 0 | 0 | 0 | 0 | 0 | 0 | 0 | 0 | 0 | 0 | 0 | 0 | 0 | 0 | 0 | 0 | 0 | 0 | 0 | 0 | 0 | 0 | 0 | 31.2448 | 14.7206 | 0 | 0 | 16.5242 | 0 | 0 | 0 | 0 | 0 | 0 | 0 | 0 | 0 | 0 | 0 | 0 | 0 | 0 | 0 | 0 | 0 | 0 | 0 | 0 | 0 | 0 | 0 | 0 | 31.2448 | 31.2448 | 14.7206 | 0 | 0 | 16.5242 | 0 | 0 | 0 | 0 | #REF! | #REF! | #REF! | #REF! | #REF! | #REF! | #REF! | #REF! | #REF! | #REF! | #REF! | #REF! | #REF! | #REF! | #REF! | #REF! | #REF! | #REF! | #REF! | #REF!
sml | 83 | Надежность | Нет | 1 | 2018 | Типовой | АТЦ | ДП - действующее производство | 14000009 | Общестанц. Не новое | Блок-УС-ДП | Автомобильная и тракторная техн. | Грузовой автомобиль; |  | Ремонт автомобиля ЗИЛ-5301 (2) - 2018 | 2-18АТЦ-02 | ПЗ_004131 | Романенко Роман Викторович | АТЦ | УпоР | 36.8014 | 27.5848 | 0 | 0 | 0 | 0 | 0 | 27.5848 | 36.8014 | 0 | 0 | 64.3862 | 2018-01-01 | 2018-12-31 |  | 11.0404 | 11.0404 | 0 | 0 | 9.5957 | 0 | 0 | 0 | 0 | 0 | 0 | 0 | 0 | 0 | 0 | 0 | 0 | 0 | 0 | 11.0404 | 11.0404 | 11.0404 | 0 | 0 | 9.5957 | 0 | 0 | 0 | 0 | 0 | 0 | 0 | 0 | 0 | 0 | 0 | 0 | 0 | 0 | 28.0953 | 11.0404 | 0 | 0 | 17.0549 | 0 | 0 | 0 | 0 | 0 | 0 | 0 | 0 | 0 | 0 | 0 | 0 | 0 | 0 | 0 | 0 | 0 | 0 | 0 | 0 | 0 | 0 | 0 | 0 | 28.0953 | 28.0953 | 11.0404 | 0 | 0 | 17.0549 | 0 | 0 | 0 | 0 | #REF! | #REF! | #REF! | #REF! | #REF! | #REF! | #REF! | #REF! | #REF! | #REF! | #REF! | #REF! | #REF! | #REF! | #REF! | #REF! | #REF! | #REF! | #REF! | #REF!
sml | 84 | Надежность | Нет | 1 | 2018 | Типовой | АТЦ | ДП - действующее производство | 1376 | Общестанц. Не новое | Блок-УС-ДП | Автомобильная и тракторная техн. | Грузовой автомобиль; |  | Ремонт автомобиля ЗИЛ-554 (1) - 2018 | 2-18АТЦ-02 | ПЗ_004132 | Романенко Роман Викторович | АТЦ | УпоР | 36.8014 | 9.7423 | 0 | 0 | 0 | 0 | 0 | 9.7423 | 36.8014 | 0 | 0 | 46.5437 | 2018-01-01 | 2018-12-31 |  | 23.2718 | 18.4007 | 0 | 0 | 4.8711 | 0 | 0 | 0 | 0 | 23.2718 | 23.2718 | 18.4007 | 0 | 0 | 4.8711 | 0 | 0 | 0 | 0 | 0 | 0 | 0 | 0 | 0 | 0 | 0 | 0 | 0 | 0 | 0 | 0 | 0 | 0 | 0 | 0 | 0 | 0 | 0 | 0 | 0 | 0 | 0 | 0 | 0 | 0 | 0 | 0 | 0 | 0 | 0 | 0 | 0 | 0 | 0 | 0 | 0 | 0 | 0 | 0 | 0 | 0 | 0 | 0 | 0 | 0 | 0 | 0 | 0 | 0 | 0 | 0 | 0 | 0 | 0 | 0 | 0 | 0 | 0 | #REF! | #REF! | #REF! | #REF! | #REF! | #REF! | #REF! | #REF! | #REF! | #REF! | #REF! | #REF! | #REF! | #REF! | #REF! | #REF! | #REF! | #REF! | #REF! | #REF!
sml | 85 | Надежность | Нет | 1 | 2018 | Типовой | АТЦ | ДП - действующее производство | 1369 | Общестанц. Не новое | Блок-УС-ДП | Автомобильная и тракторная техн. | Грузовой автомобиль; |  | Ремонт автомобиля ЗИЛ-554 (2) - 2018 | 2-18АТЦ-02 | ПЗ_004133 | Романенко Роман Викторович | АТЦ | УпоР | 36.8014 | 72.9797 | 0 | 0 | 0 | 0 | 0 | 72.9797 | 36.8014 | 0 | 0 | 109.7811 | 2018-01-01 | 2018-12-31 |  | 10.4535 | 9.2004 | 0 | 0 | 1.2531 | 0 | 0 | 0 | 0 | 10.4535 | 10.4535 | 9.2004 | 0 | 0 | 1.2531 | 0 | 0 | 0 | 0 | 0 | 0 | 0 | 0 | 0 | 0 | 0 | 0 | 0 | 0 | 0 | 0 | 0 | 0 | 0 | 0 | 0 | 0 | 0 | 0 | 89.9177 | 18.4007 | 0 | 0 | 71.517 | 0 | 0 | 0 | 0 | 0 | 0 | 0 | 0 | 0 | 0 | 0 | 0 | 0 | 0 | 89.9177 | 89.9177 | 18.4007 | 0 | 0 | 71.517 | 0 | 0 | 0 | 0 | 0 | 0 | 0 | 0 | 0 | 0 | 0 | 0 | 0 | 0 | #REF! | #REF! | #REF! | #REF! | #REF! | #REF! | #REF! | #REF! | #REF! | #REF! | #REF! | #REF! | #REF! | #REF! | #REF! | #REF! | #REF! | #REF! | #REF! | #REF!
sml | 86 | Надежность | Нет | 1 | 2018 | Типовой | АТЦ | ДП - действующее производство | 1351 | Общестанц. Не новое | Блок-УС-ДП | Автомобильная и тракторная техн. | Грузовой автомобиль; |  | Ремонт автомобиля ЗИЛ-4331 - 2018 | 2-18АТЦ-02 | ПЗ_004134 | Романенко Роман Викторович | АТЦ | УпоР | 36.8014 | 4.7009 | 0 | 0 | 0 | 0 | 0 | 4.7009 | 36.8014 | 0 | 0 | 41.5024 | 2018-01-01 | 2018-12-31 |  | 14.7206 | 14.7206 | 0 | 0 | 0.6841 | 0 | 0 | 0 | 0 | 0 | 0 | 0 | 0 | 0 | 0 | 0 | 0 | 0 | 0 | 14.7206 | 14.7206 | 14.7206 | 0 | 0 | 0.6841 | 0 | 0 | 0 | 0 | 0 | 0 | 0 | 0 | 0 | 0 | 0 | 0 | 0 | 0 | 7.6298 | 7.3603 | 0 | 0 | 0.2695 | 0 | 0 | 0 | 0 | 0 | 0 | 0 | 0 | 0 | 0 | 0 | 0 | 0 | 0 | 0 | 0 | 0 | 0 | 0 | 0 | 0 | 0 | 0 | 0 | 7.6298 | 7.6298 | 7.3603 | 0 | 0 | 0.2695 | 0 | 0 | 0 | 0 | #REF! | #REF! | #REF! | #REF! | #REF! | #REF! | #REF! | #REF! | #REF! | #REF! | #REF! | #REF! | #REF! | #REF! | #REF! | #REF! | #REF! | #REF! | #REF! | #REF!
sml | 87 | Надежность | Нет | 1 | 2018 | Типовой | АТЦ | ДП - действующее производство | 4529 | Общестанц. Не новое | Блок-УС-ДП | Автомобильная и тракторная техн. | Грузовой автомобиль; |  | Ремонт автомобиля ЗИЛ-133Г4 - 2018 | 2-18АТЦ-02 | ПЗ_004135 | Романенко Роман Викторович | АТЦ | УпоР | 36.8014 | 1.7035 | 0 | 0 | 0 | 0 | 0 | 1.7035 | 36.8014 | 0 | 0 | 38.505 | 2018-01-01 | 2018-12-31 |  | 0 | 0 | 0 | 0 | 0 | 0 | 0 | 0 | 0 | 0 | 0 | 0 | 0 | 0 | 0 | 0 | 0 | 0 | 0 | 0 | 0 | 0 | 0 | 0 | 0 | 0 | 0 | 0 | 0 | 0 | 0 | 0 | 0 | 0 | 0 | 0 | 0 | 0 | 0 | 0 | 0 | 0 | 0 | 0 | 0 | 0 | 0 | 0 | 0 | 0 | 0 | 0 | 0 | 0 | 0 | 0 | 0 | 0 | 0 | 0 | 0 | 0 | 0 | 0 | 0 | 0 | 0 | 0 | 0 | 0 | 0 | 0 | 0 | 0 | 0 | 0 | 0 | 0 | #REF! | #REF! | #REF! | #REF! | #REF! | #REF! | #REF! | #REF! | #REF! | #REF! | #REF! | #REF! | #REF! | #REF! | #REF! | #REF! | #REF! | #REF! | #REF! | #REF!
sml | 88 | Надежность | Нет | 1 | 2018 | Типовой | АТЦ | ДП - действующее производство | 4536 | Общестанц. Не новое | Блок-УС-ДП | Автомобильная и тракторная техн. | Грузовой автомобиль; |  | Ремонт автомобиля ЗИЛ-130 КДМ - 2018 | 2-18АТЦ-02 | ПЗ_004136 | Романенко Роман Викторович | АТЦ | УпоР | 36.8014 | 19.2103 | 0 | 0 | 0 | 0 | 0 | 19.2103 | 36.8014 | 0 | 0 | 56.0117 | 2018-01-01 | 2018-12-31 |  | 23.3014 | 14.7206 | 0 | 0 | 8.5808 | 0 | 0 | 0 | 0 | 0 | 0 | 0 | 0 | 0 | 0 | 0 | 0 | 0 | 0 | 0 | 0 | 0 | 0 | 0 | 0 | 0 | 0 | 0 | 0 | 23.3014 | 23.3014 | 14.7206 | 0 | 0 | 8.5808 | 0 | 0 | 0 | 0 | 9.409 | 7.3603 | 0 | 0 | 2.0487 | 0 | 0 | 0 | 0 | 0 | 0 | 0 | 0 | 0 | 0 | 0 | 0 | 0 | 0 | 0 | 0 | 0 | 0 | 0 | 0 | 0 | 0 | 0 | 0 | 9.409 | 9.409 | 7.3603 | 0 | 0 | 2.0487 | 0 | 0 | 0 | 0 | #REF! | #REF! | #REF! | #REF! | #REF! | #REF! | #REF! | #REF! | #REF! | #REF! | #REF! | #REF! | #REF! | #REF! | #REF! | #REF! | #REF! | #REF! | #REF! | #REF!
sml | 89 | Надежность | Нет | 1 | 2018 | Типовой | АТЦ | ДП - действующее производство | 26696 | Общестанц. Не новое | Блок-УС-ДП | Автомобильная и тракторная техн. | Автогрейдер; |  | Ремонт автогрейдера ДЗ-143 - 2018 | 2-18АТЦ-03 | ПЗ_004137 | Романенко Роман Викторович | АТЦ | УпоР | 36.8553 | 16.7589 | 0 | 0 | 0 | 0 | 0 | 16.7589 | 36.8553 | 0 | 0 | 53.6142 | 2018-01-01 | 2018-12-31 |  | 26.807 | 18.4276 | 0 | 0 | 8.3794 | 0 | 0 | 0 | 0 | 26.807 | 26.807 | 18.4276 | 0 | 0 | 8.3794 | 0 | 0 | 0 | 0 | 0 | 0 | 0 | 0 | 0 | 0 | 0 | 0 | 0 | 0 | 0 | 0 | 0 | 0 | 0 | 0 | 0 | 0 | 0 | 0 | 0 | 0 | 0 | 0 | 0 | 0 | 0 | 0 | 0 | 0 | 0 | 0 | 0 | 0 | 0 | 0 | 0 | 0 | 0 | 0 | 0 | 0 | 0 | 0 | 0 | 0 | 0 | 0 | 0 | 0 | 0 | 0 | 0 | 0 | 0 | 0 | 0 | 0 | 0 | #REF! | #REF! | #REF! | #REF! | #REF! | #REF! | #REF! | #REF! | #REF! | #REF! | #REF! | #REF! | #REF! | #REF! | #REF! | #REF! | #REF! | #REF! | #REF! | #REF!
sml | 90 | Надежность | Нет | 1 | 2018 | Типовой | АТЦ | ДП - действующее производство | 10000007 | Общестанц. Не новое | Блок-УС-ДП | Автомобильная и тракторная техн. | ЕК-12-00; |  | Ремонт экскаватора ЕК-1200 - 2018 | 2-18АТЦ-04 | ПЗ_004138 | Романенко Роман Викторович | АТЦ | УпоР | 38.9246 | 38.2185 | 0 | 0 | 0 | 0 | 0 | 38.2185 | 38.9246 | 0 | 0 | 77.1431 | 2018-01-01 | 2018-12-31 |  | 19.4623 | 19.4623 | 0 | 0 | 16.7199 | 0 | 0 | 0 | 0 | 0 | 0 | 0 | 0 | 0 | 0 | 0 | 0 | 0 | 0 | 19.4623 | 19.4623 | 19.4623 | 0 | 0 | 16.7199 | 0 | 0 | 0 | 0 | 0 | 0 | 0 | 0 | 0 | 0 | 0 | 0 | 0 | 0 | 0 | 0 | 0 | 0 | 0 | 0 | 0 | 0 | 0 | 0 | 0 | 0 | 0 | 0 | 0 | 0 | 0 | 0 | 0 | 0 | 0 | 0 | 0 | 0 | 0 | 0 | 0 | 0 | 0 | 0 | 0 | 0 | 0 | 0 | 0 | 0 | 0 | 0 | 0 | #REF! | #REF! | #REF! | #REF! | #REF! | #REF! | #REF! | #REF! | #REF! | #REF! | #REF! | #REF! | #REF! | #REF! | #REF! | #REF! | #REF! | #REF! | #REF! | #REF!
sml | 91 | Надежность | Нет | 1 | 2018 | Типовой | АТЦ | ДП - действующее производство | 10000055 | Общестанц. Не новое | Блок-УС-ДП | Автомобильная и тракторная техн. | Экскаватор Амкодор 702ЕА; |  | Ремонт экскаватора Амкодор 702ЕА - 2018 | 2-18АТЦ-04 | ПЗ_004139 | Романенко Роман Викторович | АТЦ | УпоР | 38.9246 | 48.2282 | 0 | 0 | 0 | 0 | 0 | 48.2282 | 38.9246 | 0 | 0 | 87.1528 | 2018-01-01 | 2018-12-31 |  | 68.655 | 23.3548 | 0 | 0 | 45.3002 | 0 | 0 | 0 | 0 | 0 | 0 | 0 | 0 | 0 | 0 | 0 | 0 | 0 | 0 | 0 | 0 | 0 | 0 | 0 | 0 | 0 | 0 | 0 | 0 | 68.655 | 68.655 | 23.3548 | 0 | 0 | 45.3002 | 0 | 0 | 0 | 0 | 18.4978 | 15.5698 | 0 | 0 | 2.928 | 0 | 0 | 0 | 0 | 0 | 0 | 0 | 0 | 0 | 0 | 0 | 0 | 0 | 0 | 18.4978 | 18.4978 | 15.5698 | 0 | 0 | 2.928 | 0 | 0 | 0 | 0 | 0 | 0 | 0 | 0 | 0 | 0 | 0 | 0 | 0 | 0 | #REF! | #REF! | #REF! | #REF! | #REF! | #REF! | #REF! | #REF! | #REF! | #REF! | #REF! | #REF! | #REF! | #REF! | #REF! | #REF! | #REF! | #REF! | #REF! | #REF!
sml | 92 | Надежность | Нет | 1 | 2018 | Типовой | АТЦ | ДП - действующее производство | 5143 | Общестанц. Не новое | Блок-УС-ДП | Автомобильная и тракторная техн. | Автокран; |  | Ремонт автокрана КС-3577 - 2018 | 2-18АТЦ-05 | ПЗ_004140 | Романенко Роман Викторович | АТЦ | УпоР | 42.8171 | 63.177 | 0 | 0 | 0 | 0 | 0 | 63.177 | 42.8171 | 0 | 0 | 105.994 | 2018-01-01 | 2018-12-31 |  | 0 | 0 | 0 | 0 | 0 | 0 | 0 | 0 | 0 | 0 | 0 | 0 | 0 | 0 | 0 | 0 | 0 | 0 | 0 | 0 | 0 | 0 | 0 | 0 | 0 | 0 | 0 | 0 | 0 | 0 | 0 | 0 | 0 | 0 | 0 | 0 | 0 | 0 | 0 | 35.0574 | 21.4085 | 0 | 0 | 13.6489 | 0 | 0 | 0 | 0 | 35.0574 | 35.0574 | 21.4085 | 0 | 0 | 13.6489 | 0 | 0 | 0 | 0 | 0 | 0 | 0 | 0 | 0 | 0 | 0 | 0 | 0 | 0 | 0 | 0 | 0 | 0 | 0 | 0 | 0 | 0 | 0 | 0 | #REF! | #REF! | #REF! | #REF! | #REF! | #REF! | #REF! | #REF! | #REF! | #REF! | #REF! | #REF! | #REF! | #REF! | #REF! | #REF! | #REF! | #REF! | #REF! | #REF!
sml | 93 | Надежность | Нет | 1 | 2018 | Типовой | АТЦ | ДП - действующее производство | 14000016 | Общестанц. Не новое | Блок-УС-ДП | Автомобильная и тракторная техн. | Автокран КС-45729; |  | Ремонт автокрана КС-45729 - 2018 | 2-18АТЦ-05 | ПЗ_004141 | Романенко Роман Викторович | АТЦ | УпоР | 42.8171 | 80.7671 | 0 | 0 | 0 | 0 | 0 | 80.7671 | 42.8171 | 0 | 0 | 123.5842 | 2018-01-01 | 2018-12-31 |  | 0 | 0 | 0 | 0 | 0 | 0 | 0 | 0 | 0 | 0 | 0 | 0 | 0 | 0 | 0 | 0 | 0 | 0 | 0 | 0 | 0 | 0 | 0 | 0 | 0 | 0 | 0 | 0 | 0 | 0 | 0 | 0 | 0 | 0 | 0 | 0 | 0 | 0 | 0 | 20.6381 | 8.5634 | 0 | 0 | 12.0747 | 0 | 0 | 0 | 0 | 0 | 0 | 0 | 0 | 0 | 0 | 0 | 0 | 0 | 0 | 20.6381 | 20.6381 | 8.5634 | 0 | 0 | 12.0747 | 0 | 0 | 0 | 0 | 0 | 0 | 0 | 0 | 0 | 0 | 0 | 0 | 0 | 0 | #REF! | #REF! | #REF! | #REF! | #REF! | #REF! | #REF! | #REF! | #REF! | #REF! | #REF! | #REF! | #REF! | #REF! | #REF! | #REF! | #REF! | #REF! | #REF! | #REF!
sml | 94 | Надежность | Нет | 1 | 2018 | Типовой | АТЦ | ДП - действующее производство | 24827 | Общестанц. Не новое | Блок-УС-ДП | Автомобильная и тракторная техн. | Экскаватор ЭО-9411; |  | Ремонт экскаватора ЭО-9411 - 2018 | 2-18АТЦ-04 | ПЗ_004142 | Романенко Роман Викторович | АТЦ | УпоР | 38.9246 | 10.1866 | 0 | 0 | 0 | 0 | 0 | 10.1866 | 38.9246 | 0 | 0 | 49.1112 | 2018-01-01 | 2018-12-31 |  | 19.4623 | 19.4623 | 0 | 0 | 5.0933 | 0 | 0 | 0 | 0 | 0 | 0 | 0 | 0 | 0 | 0 | 0 | 0 | 0 | 0 | 19.4623 | 19.4623 | 19.4623 | 0 | 0 | 5.0933 | 0 | 0 | 0 | 0 | 0 | 0 | 0 | 0 | 0 | 0 | 0 | 0 | 0 | 0 | 0 | 0 | 0 | 0 | 0 | 0 | 0 | 0 | 0 | 0 | 0 | 0 | 0 | 0 | 0 | 0 | 0 | 0 | 0 | 0 | 0 | 0 | 0 | 0 | 0 | 0 | 0 | 0 | 0 | 0 | 0 | 0 | 0 | 0 | 0 | 0 | 0 | 0 | 0 | #REF! | #REF! | #REF! | #REF! | #REF! | #REF! | #REF! | #REF! | #REF! | #REF! | #REF! | #REF! | #REF! | #REF! | #REF! | #REF! | #REF! | #REF! | #REF! | #REF!
sml | 95 | Надежность | Нет | 1 | 2018 | Типовой | АТЦ | ДП - действующее производство | 00006402 | Общестанц. Не новое | Блок-УС-ДП | Автомобильная и тракторная техн. | Автобус; |  | Ремонт автобуса Лиаз-5256(1) - 2018 | 2-18АТЦ-01 | ПЗ_004143 | Романенко Роман Викторович | АТЦ | УпоР | 37.5092 | 20.4165 | 0 | 0 | 0 | 0 | 0 | 20.4165 | 37.5092 | 0 | 0 | 57.9257 | 2018-01-01 | 2018-12-31 |  | 31.9249 | 18.7546 | 0 | 0 | 13.1703 | 0 | 0 | 0 | 0 | 31.9249 | 31.9249 | 18.7546 | 0 | 0 | 13.1703 | 0 | 0 | 0 | 0 | 0 | 0 | 0 | 0 | 0 | 0 | 0 | 0 | 0 | 0 | 0 | 0 | 0 | 0 | 0 | 0 | 0 | 0 | 0 | 0 | 0 | 0 | 0 | 0 | 0 | 0 | 0 | 0 | 0 | 0 | 0 | 0 | 0 | 0 | 0 | 0 | 0 | 0 | 0 | 0 | 0 | 0 | 0 | 0 | 0 | 0 | 0 | 0 | 0 | 0 | 0 | 0 | 0 | 0 | 0 | 0 | 0 | 0 | 0 | #REF! | #REF! | #REF! | #REF! | #REF! | #REF! | #REF! | #REF! | #REF! | #REF! | #REF! | #REF! | #REF! | #REF! | #REF! | #REF! | #REF! | #REF! | #REF! | #REF!
sml | 96 | Надежность | Нет | 1 | 2018 | Типовой | ТТЦ | ДП - действующее производство | 21400 | Общестанц. Не новое | Блок-УС-ДП | Сооружения | Ограждение; |  | ТР ограждений ЛК инв. №21400 | СФ_C000962 | ПЗ_003422 | Леонова Надежда Витальевна | ТТЦ | БпоТОиР ПМ | 104.6665 | 26.4778 | 0 | 0 | 0 | 0 | 398.04 | 26.4778 | 104.6665 | 0 | 0 | 131.1443 | 2018-01-01 | 2018-12-31 |  | 0.386 | 0 | 0 | 0 | 0.579 | 0 | 0 | 0 | 0 | 0.193 | 0.193 | 0 | 0 | 0 | 0.193 | 0 | 0 | 0 | 0 | 0 | 0 | 0 | 0 | 0 | 0.193 | 0 | 0 | 0 | 0 | 0.193 | 0.193 | 0 | 0 | 0 | 0.193 | 0 | 0 | 0 | 0 | 66.4009 | 52.3333 | 0 | 0 | 14.0676 | 0 | 0 | 0 | 0 | 0.193 | 0.193 | 0 | 0 | 0 | 0.193 | 0 | 0 | 0 | 0 | 0.193 | 0.193 | 0 | 0 | 0 | 0.193 | 0 | 0 | 0 | 0 | 66.0149 | 66.0149 | 52.3333 | 0 | 0 | 13.6816 | 0 | 0 | 0 | 0 | #REF! | #REF! | #REF! | #REF! | #REF! | #REF! | #REF! | #REF! | #REF! | #REF! | #REF! | #REF! | #REF! | #REF! | #REF! | #REF! | #REF! | #REF! | #REF! | #REF!
sml | 97 | Надежность | Нет | 1 | 2018 | Типовой | ТТЦ | ДП - действующее производство | 15949 | Общестанц. Не новое | Блок-УС-ДП | Грузоподъёмные механизмы | Кран-укосина; |  | ТО крана ДЭК-251 инв. №15949 | СФ_C000483 | ПЗ_003425 | Леонова Надежда Витальевна | ТТЦ | БпоТОиР ПМ | 13.724 | 1.0559 | 0 | 0 | 0 | 0 | 50.4 | 1.0559 | 13.724 | 0 | 0 | 14.7799 | 2018-03-01 | 2018-10-31 |  | 4.9267 | 4.5747 | 0 | 0 | 0.352 | 0 | 0 | 0 | 0 | 4.9267 | 4.9267 | 4.5747 | 0 | 0 | 0.352 | 0 | 0 | 0 | 0 | 0 | 0 | 0 | 0 | 0 | 0 | 0 | 0 | 0 | 0 | 0 | 0 | 0 | 0 | 0 | 0 | 0 | 0 | 0 | 0 | 4.9267 | 4.5747 | 0 | 0 | 0.352 | 0 | 0 | 0 | 0 | 4.9267 | 4.9267 | 4.5747 | 0 | 0 | 0.352 | 0 | 0 | 0 | 0 | 0 | 0 | 0 | 0 | 0 | 0 | 0 | 0 | 0 | 0 | 0 | 0 | 0 | 0 | 0 | 0 | 0 | 0 | 0 | 0 | #REF! | #REF! | #REF! | #REF! | #REF! | #REF! | #REF! | #REF! | #REF! | #REF! | #REF! | #REF! | #REF! | #REF! | #REF! | #REF! | #REF! | #REF! | #REF! | #REF!
sml | 98 | Надежность | Нет | 1 | 2018 | Сверхтипов | КТЦ | ДП - действующее производство | 21382 | Э/блок № 2 | Блок-02-ДП | Котлоагрегат | Паровой котел ТПЕ-208 блок №2; |  | ЭПБ котёл 2 (трубы ЭВД1,ЭВД2,ЭНД, НРПП,ППП,КПП, ШПП,ВКПП,ЗЭ,ПЭ,ЛЭ) | СФ_C000694 | ПЗ_003723 | Бородкин Сергей Петрович |  |  | 0 | 0 | 0 | 6.1045 | 1.6471 | 0 | 20.4 | 7.7516 | 0 | 0 | 0 | 7.7516 | 2018-06-25 | 2018-10-10 | Ремонт оборудования эн.бл.№1,2, 3, ОСО,подготовительные работы для проведения ЭПБ и контроля за металлом эн.бл.№1,2,3 и ОСО. | 0 | 0 | 0 | 0 | 0 | 6.2012 | 4.8836 | 1.3176 | 0 | 1.2209 | 0 | 0 | 0 | 0 | 0 | 1.5503 | 1.2209 | 0.3294 | 0 | 3.1006 | 0 | 0 | 0 | 0 | 0 | 3.1006 | 2.4418 | 0.6588 | 0 | 1.5503 | 0 | 0 | 0 | 0 | 0 | 1.5503 | 1.2209 | 0.3294 | 0 | 0 | 0 | 0 | 0 | 0 | 0 | 0 | 0 | 0 | 0 | 0 | 0 | 0 | 0 | 0 | 0 | 0 | 0 | 0 | 0 | 0 | 0 | 0 | 0 | 0 | 0 | 0 | 0 | 0 | 0 | 0 | 0 | 0 | 0 | 0 | 0 | 0 | 0 | 0 | #REF! | #REF! | #REF! | #REF! | #REF! | #REF! | #REF! | #REF! | #REF! | #REF! | #REF! | #REF! | #REF! | #REF! | #REF! | #REF! | #REF! | #REF! | #REF! | #REF!
sml | 99 | Надежность | Нет | 1 | 2018 | Сверхтипов | КТЦ | ДП - действующее производство | 21382 | Э/блок № 2 | Блок-02-ДП | Котлоагрегат | Паровой котел ТПЕ-208 блок №2; |  | ЭПБ котёл 2(Пароперепускные трубы из Заднего экрана ) | СФ_C000825 | ПЗ_003724 | Бородкин Сергей Петрович |  |  | 0 | 0 | 0 | 551.3425 | 2.1044 | 166.2367 | 2082.72 | 719.6836 | 0 | 0 | 0 | 719.6836 | 2018-06-25 | 2018-10-10 | Ремонт оборудования эн.бл.№1,2, 3, ОСО,подготовительные работы для проведения ЭПБ и контроля за металлом эн.бл.№1,2,3 и ОСО. | 0 | 0 | 0 | 0 | 0 | 575.7569 | 441.074 | 1.6936 | 132.9893 | 110.2685 | 0 | 0 | 0 | 0 | 0 | 143.9266 | 110.2685 | 0.4108 | 33.2473 | 287.7984 | 0 | 0 | 0 | 0 | 0 | 287.7984 | 220.537 | 0.7667 | 66.4947 | 144.0319 | 0 | 0 | 0 | 0 | 0 | 144.0319 | 110.2685 | 0.5161 | 33.2473 | 0 | 0 | 0 | 0 | 0 | 0 | 0 | 0 | 0 | 0 | 0 | 0 | 0 | 0 | 0 | 0 | 0 | 0 | 0 | 0 | 0 | 0 | 0 | 0 | 0 | 0 | 0 | 0 | 0 | 0 | 0 | 0 | 0 | 0 | 0 | 0 | 0 | 0 | 0 | #REF! | #REF! | #REF! | #REF! | #REF! | #REF! | #REF! | #REF! | #REF! | #REF! | #REF! | #REF! | #REF! | #REF! | #REF! | #REF! | #REF! | #REF! | #REF! | #REF!
sml | 100 | Надежность | Нет | 1 | 2018 | Сверхтипов | КТЦ | ДП - действующее производство | 21382 | Э/блок № 2 | Блок-02-ДП | Котлоагрегат | Паровой котел ТПЕ-208 блок №2; |  | ЭПБ котёл 2(Пароперепускные трубы из Правого экрана ) | СФ_C000825 | ПЗ_004206 | Бородкин Сергей Петрович |  |  | 0 | 0 | 0 | 280.4513 | 1.24 | 77.1989 | 1056.6871 | 358.8901 | 0 | 0 | 0 | 358.8901 | 2018-06-25 | 2018-10-10 | Ремонт оборудования эн.бл.№1,2, 3, ОСО,подготовительные работы для проведения ЭПБ и контроля за металлом эн.бл.№1,2,3 и ОСО. | 0 | 0 | 0 | 0 | 0 | 287.1442 | 224.3611 | 1.024 | 61.7591 | 56.0903 | 0 | 0 | 0 | 0 | 0 | 71.746 | 56.0903 | 0.2159 | 15.4398 | 143.4919 | 0 | 0 | 0 | 0 | 0 | 143.4919 | 112.1805 | 0.4319 | 30.8795 | 71.9063 | 0 | 0 | 0 | 0 | 0 | 71.9063 | 56.0903 | 0.3762 | 15.4398 | 0 | 0 | 0 | 0 | 0 | 0 | 0 | 0 | 0 | 0 | 0 | 0 | 0 | 0 | 0 | 0 | 0 | 0 | 0 | 0 | 0 | 0 | 0 | 0 | 0 | 0 | 0 | 0 | 0 | 0 | 0 | 0 | 0 | 0 | 0 | 0 | 0 | 0 | 0 | #REF! | #REF! | #REF! | #REF! | #REF! | #REF! | #REF! | #REF! | #REF! | #REF! | #REF! | #REF! | #REF! | #REF! | #REF! | #REF! | #REF! | #REF! | #REF! | #REF!
sml | 101 | Надежность | Нет | 1 | 2018 | Сверхтипов | КТЦ | ДП - действующее производство | 21382 | Э/блок № 2 | Блок-02-ДП | Котлоагрегат | Паровой котел ТПЕ-208 блок №2; |  | ЭПБ котёл 2(Пароперепускные трубы из Левого экрана ) | СФ_C000825 | ПЗ_004207 | Бородкин Сергей Петрович |  |  | 0 | 0 | 0 | 299.4104 | 1.3702 | 97.9443 | 1139.3247 | 398.725 | 0 | 0 | 0 | 398.725 | 2018-06-25 | 2018-10-10 | Ремонт оборудования эн.бл.№1,2, 3, ОСО,подготовительные работы для проведения ЭПБ и контроля за металлом эн.бл.№1,2,3 и ОСО. | 0 | 0 | 0 | 0 | 0 | 319.0122 | 239.5284 | 1.1283 | 78.3555 | 59.8821 | 0 | 0 | 0 | 0 | 0 | 79.7129 | 59.8821 | 0.2419 | 19.5889 | 159.4261 | 0 | 0 | 0 | 0 | 0 | 159.4261 | 119.7642 | 0.4842 | 39.1777 | 79.8732 | 0 | 0 | 0 | 0 | 0 | 79.8732 | 59.8821 | 0.4022 | 19.5889 | 0 | 0 | 0 | 0 | 0 | 0 | 0 | 0 | 0 | 0 | 0 | 0 | 0 | 0 | 0 | 0 | 0 | 0 | 0 | 0 | 0 | 0 | 0 | 0 | 0 | 0 | 0 | 0 | 0 | 0 | 0 | 0 | 0 | 0 | 0 | 0 | 0 | 0 | 0 | #REF! | #REF! | #REF! | #REF! | #REF! | #REF! | #REF! | #REF! | #REF! | #REF! | #REF! | #REF! | #REF! | #REF! | #REF! | #REF! | #REF! | #REF! | #REF! | #REF!
sml | 102 | Надежность | Нет | 1 | 2018 | Сверхтипов | КТЦ | ДП - действующее производство | 21382 | Э/блок № 2 | Блок-02-ДП | Котлоагрегат | Паровой котел ТПЕ-208 блок №2; |  | ЭПБ котёл 2 (Пароперепускные трубы из выходных коллекторов ШПП в ППП 2 ступень Ø108х10мм, ст12Х1МФ гибы-20шт; св. соединения тип 1- 20шт. ) | СФ_C000694 | ПЗ_004104 | Бородкин Сергей Петрович |  |  | 0 | 0 | 0 | 14.9621 | 0.8704 | 0 | 50 | 15.8325 | 0 | 0 | 0 | 15.8325 | 2018-06-25 | 2018-10-10 | Ремонт оборудования эн.бл.№1,2, 3, ОСО,подготовительные работы для проведения ЭПБ и контроля за металлом эн.бл.№1,2,3 и ОСО. | 0 | 0 | 0 | 0 | 0 | 12.6849 | 11.9696 | 0.7153 | 0 | 2.9924 | 0 | 0 | 0 | 0 | 0 | 3.1474 | 2.9924 | 0.155 | 0 | 6.2399 | 0 | 0 | 0 | 0 | 0 | 6.2399 | 5.9848 | 0.2551 | 0 | 3.2976 | 0 | 0 | 0 | 0 | 0 | 3.2976 | 2.9924 | 0.3052 | 0 | 0 | 0 | 0 | 0 | 0 | 0 | 0 | 0 | 0 | 0 | 0 | 0 | 0 | 0 | 0 | 0 | 0 | 0 | 0 | 0 | 0 | 0 | 0 | 0 | 0 | 0 | 0 | 0 | 0 | 0 | 0 | 0 | 0 | 0 | 0 | 0 | 0 | 0 | 0 | #REF! | #REF! | #REF! | #REF! | #REF! | #REF! | #REF! | #REF! | #REF! | #REF! | #REF! | #REF! | #REF! | #REF! | #REF! | #REF! | #REF! | #REF! | #REF! | #REF!
sml | 103 | Надежность | Нет | 1 | 2018 | Сверхтипов | КТЦ | ДП - действующее производство | 21382 | Э/блок № 2 | Блок-02-ДП | Котлоагрегат | Паровой котел ТПЕ-208 блок №2; |  | ЭПБ котёл 2 ( Барабан ) | СФ_C000694 | ПЗ_004205 | Бородкин Сергей Петрович |  |  | 0 | 0 | 0 | 1089.0823 | 37.8948 | 388.6525 | 4112.3 | 1515.6296 | 0 | 0 | 0 | 1515.6296 | 2018-06-25 | 2018-10-10 | Ремонт оборудования эн.бл.№1,2, 3, ОСО,подготовительные работы для проведения ЭПБ и контроля за металлом эн.бл.№1,2,3 и ОСО. | 0 | 0 | 0 | 0 | 0 | 1212.5447 | 871.2659 | 30.3568 | 310.922 | 217.8165 | 0 | 0 | 0 | 0 | 0 | 303.0849 | 217.8165 | 7.5379 | 77.7305 | 606.1698 | 0 | 0 | 0 | 0 | 0 | 606.1698 | 435.6329 | 15.0759 | 155.461 | 303.29 | 0 | 0 | 0 | 0 | 0 | 303.29 | 217.8165 | 7.743 | 77.7305 | 0 | 0 | 0 | 0 | 0 | 0 | 0 | 0 | 0 | 0 | 0 | 0 | 0 | 0 | 0 | 0 | 0 | 0 | 0 | 0 | 0 | 0 | 0 | 0 | 0 | 0 | 0 | 0 | 0 | 0 | 0 | 0 | 0 | 0 | 0 | 0 | 0 | 0 | 0 | #REF! | #REF! | #REF! | #REF! | #REF! | #REF! | #REF! | #REF! | #REF! | #REF! | #REF! | #REF! | #REF! | #REF! | #REF! | #REF! | #REF! | #REF! | #REF! | #REF!
sml | 104 | Надежность | Нет | 1 | 2018 | Типовой | КТЦ | ДП - действующее производство | 27887 | Э/блок № 1 | Блок-01-ДП | Всп. турб. оборуд. (с БОУ) | Насос питательный ПЭН-1А блок №1; |  | Текущий ремонт ПЭН, маслонасосы Бл№1 | СФ_C000121 | ПЗ_003685 | Сторожев Игорь Валерьевич |  |  | 0 | 0 | 0 | 264.1617 | 1.0521 | 1.863 | 841.308 | 267.0768 | 0 | 0 | 0 | 267.0768 | 2018-04-02 | 2018-04-29 | Ремонт оборудования эн.бл.№1,2, 3, ОСО,подготовительные работы для проведения ЭПБ и контроля за металлом эн.бл.№1,2,3 и ОСО. | 0 | 0 | 0 | 0 | 0 | 0 | 0 | 0 | 0 | 0 | 0 | 0 | 0 | 0 | 0 | 0 | 0 | 0 | 0 | 0 | 0 | 0 | 0 | 0 | 0 | 0 | 0 | 0 | 0 | 0 | 0 | 0 | 0 | 0 | 0 | 0 | 0 | 0 | 0 | 0 | 0 | 0 | 0 | 0 | 0 | 0 | 0 | 0 | 0 | 0 | 0 | 0 | 0 | 0 | 0 | 0 | 0 | 0 | 0 | 0 | 0 | 0 | 0 | 0 | 0 | 0 | 0 | 0 | 0 | 0 | 0 | 0 | 0 | 0 | 0 | 0 | 0 | 0 | #REF! | #REF! | #REF! | #REF! | #REF! | #REF! | #REF! | #REF! | #REF! | #REF! | #REF! | #REF! | #REF! | #REF! | #REF! | #REF! | #REF! | #REF! | #REF! | #REF!
sml | 105 | Надежность | Нет | 1 | 2018 | Типовой | ЦТАиИ | ДП - действующее производство | 16517 | Общестанц. Не новое | Блок-01-ДП | Системы контроля управления | Прибор дифференциально трансформаторный; Манометр показывающий; Манометр показывающий; |  | Заводской ремонт оборудования КИП |  | ПЗ_003020 | Боровова Татьяна Семеновна |  |  | 0 | 0 | 0 | 150 | 0 | 0 | 0 | 150 | 0 | 0 | 0 | 150 | 2018-04-01 | 2018-11-30 | Заводской ремонт оборудования КИП | 0 | 0 | 0 | 0 | 0 | 56.25 | 56.25 | 0 | 0 | 18.75 | 0 | 0 | 0 | 0 | 0 | 18.75 | 18.75 | 0 | 0 | 18.75 | 0 | 0 | 0 | 0 | 0 | 18.75 | 18.75 | 0 | 0 | 18.75 | 0 | 0 | 0 | 0 | 0 | 18.75 | 18.75 | 0 | 0 | 0 | 0 | 0 | 0 | 0 | 37.5 | 37.5 | 0 | 0 | 18.75 | 0 | 0 | 0 | 0 | 0 | 18.75 | 18.75 | 0 | 0 | 18.75 | 0 | 0 | 0 | 0 | 0 | 18.75 | 18.75 | 0 | 0 | 0 | 0 | 0 | 0 | 0 | 0 | 0 | 0 | 0 | 0 | #REF! | #REF! | #REF! | #REF! | #REF! | #REF! | #REF! | #REF! | #REF! | #REF! | #REF! | #REF! | #REF! | #REF! | #REF! | #REF! | #REF! | #REF! | #REF! | #REF!
sml | 106 | Надежность | Нет | 1 | 2018 | Типовой | КТЦ | ДП - действующее производство | 27887 | Э/блок № 1 | Блок-01-ДП | Всп. турб. оборуд. (с БОУ) | Насос конденсатный КЭН-1А блок №1; Насос конденсатный КЭН-1Б блок №1; Насос конденсатный КЭН-1В блок №1; |  | Текущий ремонт КЭН Бл№1 | СФ_C000132 | ПЗ_003686 | Сторожев Игорь Валерьевич |  |  | 0 | 0 | 0 | 80.8109 | 0.4647 | 0 | 270.54 | 81.2757 | 0 | 0 | 0 | 81.2757 | 2018-04-02 | 2018-04-29 | Ремонт оборудования эн.бл.№1,2, 3, ОСО,подготовительные работы для проведения ЭПБ и контроля за металлом эн.бл.№1,2,3 и ОСО. | 0 | 0 | 0 | 0 | 0 | 0 | 0 | 0 | 0 | 0 | 0 | 0 | 0 | 0 | 0 | 0 | 0 | 0 | 0 | 0 | 0 | 0 | 0 | 0 | 0 | 0 | 0 | 0 | 0 | 0 | 0 | 0 | 0 | 0 | 0 | 0 | 0 | 0 | 0 | 0 | 0 | 0 | 0 | 0 | 0 | 0 | 0 | 0 | 0 | 0 | 0 | 0 | 0 | 0 | 0 | 0 | 0 | 0 | 0 | 0 | 0 | 0 | 0 | 0 | 0 | 0 | 0 | 0 | 0 | 0 | 0 | 0 | 0 | 0 | 0 | 0 | 0 | 0 | #REF! | #REF! | #REF! | #REF! | #REF! | #REF! | #REF! | #REF! | #REF! | #REF! | #REF! | #REF! | #REF! | #REF! | #REF! | #REF! | #REF! | #REF! | #REF! | #REF!
sml | 107 | Надежность | Да | 1 | 2018 | Типовой | КТЦ | ДП - действующее производство | 1508 | Э/блок № 2 | sml-651 | Всп. турб. оборуд. (с БОУ) | Насос питательный ПЭН-2А блок №2; Насос питательный ПЭН-2Б блок №2; |  | Капитальный ремонт ПЭН, маслонасосы Бл№2 | СФ_C000121 | ПЗ_003692 | Сторожев Игорь Валерьевич |  |  | 0 | 0 | 0 | 716.4201 | 2.1806 | 128.1766 | 2517.008 | 846.7773 | 0 | 0 | 0 | 846.7773 | 2018-08-01 | 2018-08-31 | Капитальный ремонт тепломеханического эн.оборудования бл.№2 | 0 | 0 | 0 | 0 | 0 | 846.7773 | 716.4201 | 2.1806 | 128.1766 | 0 | 0 | 0 | 0 | 0 | 0 | 0 | 0 | 0 | 0 | 846.7773 | 0 | 0 | 0 | 0 | 0 | 846.7773 | 716.4201 | 2.1806 | 128.1766 | 0 | 0 | 0 | 0 | 0 | 0 | 0 | 0 | 0 | 0 | 0 | 0 | 0 | 0 | 0 | 0 | 0 | 0 | 0 | 0 | 0 | 0 | 0 | 0 | 0 | 0 | 0 | 0 | 0 | 0 | 0 | 0 | 0 | 0 | 0 | 0 | 0 | 0 | 0 | 0 | 0 | 0 | 0 | 0 | 0 | 0 | 0 | 0 | 0 | #REF! | #REF! | #REF! | #REF! | #REF! | #REF! | #REF! | #REF! | #REF! | #REF! | #REF! | #REF! | #REF! | #REF! | #REF! | #REF! | #REF! | #REF! | #REF! | #REF!
sml | 108 | Надежность | Да | 1 | 2018 | Типовой | КТЦ | ДП - действующее производство | 1508 | Э/блок № 2 | sml-651 | Всп. турб. оборуд. (с БОУ) | Насос циркуляционный ЦН-2А блок №2; Насос циркуляционный ЦН-2Б блок №2; |  | Капитальный ремонт ЦН Бл№2 | СФ_C000106 | ПЗ_003693 | Сторожев Игорь Валерьевич |  |  | 0 | 0 | 0 | 707.8616 | 8.5938 | 927.2354 | 2240.2 | 1643.6908 | 0 | 0 | 0 | 1643.6908 | 2018-07-01 | 2018-07-31 | Капитальный ремонт тепломеханического эн.оборудования бл.№2 | 0 | 0 | 0 | 0 | 0 | 1643.6908 | 707.8616 | 8.5938 | 927.2354 | 707.8616 | 0 | 0 | 0 | 0 | 0 | 1643.6908 | 707.8616 | 8.5938 | 927.2354 | 0 | 0 | 0 | 0 | 0 | 0 | 0 | 0 | 0 | 0 | 0 | 0 | 0 | 0 | 0 | 0 | 0 | 0 | 0 | 0 | 0 | 0 | 0 | 0 | 0 | 0 | 0 | 0 | 0 | 0 | 0 | 0 | 0 | 0 | 0 | 0 | 0 | 0 | 0 | 0 | 0 | 0 | 0 | 0 | 0 | 0 | 0 | 0 | 0 | 0 | 0 | 0 | 0 | 0 | 0 | 0 | 0 | 0 | 0 | #REF! | #REF! | #REF! | #REF! | #REF! | #REF! | #REF! | #REF! | #REF! | #REF! | #REF! | #REF! | #REF! | #REF! | #REF! | #REF! | #REF! | #REF! | #REF! | #REF!
sml | 109 | Надежность | Нет | 1 | 2018 | Типовой | КТЦ | ДП - действующее производство | 20280 | Э/блок № 3 | Блок-03-ДП | Всп. турб. оборуд. (с БОУ) | Насос циркуляционный ЦН-3А блок №3; Насос циркуляционный ЦН-3Б блок №3; |  | Текущий ремонт ЦН Бл№3 | СФ_C000106 | ПЗ_003695 | Сторожев Игорь Валерьевич |  |  | 0 | 0 | 0 | 535.0814 | 0.4688 | 0 | 1694.2 | 535.5502 | 0 | 0 | 0 | 535.5502 | 2018-03-01 | 2018-03-23 | Ремонт оборудования эн.бл.№1,2, 3, ОСО,подготовительные работы для проведения ЭПБ и контроля за металлом эн.бл.№1,2,3 и ОСО. | 0 | 0 | 0 | 0 | 0 | 0 | 0 | 0 | 0 | 0 | 0 | 0 | 0 | 0 | 0 | 0 | 0 | 0 | 0 | 0 | 0 | 0 | 0 | 0 | 0 | 0 | 0 | 0 | 0 | 0 | 0 | 0 | 0 | 0 | 0 | 0 | 0 | 0 | 0 | 0 | 0 | 0 | 0 | 0 | 0 | 0 | 0 | 0 | 0 | 0 | 0 | 0 | 0 | 0 | 0 | 0 | 0 | 0 | 0 | 0 | 0 | 0 | 0 | 0 | 0 | 0 | 0 | 0 | 0 | 0 | 0 | 0 | 0 | 0 | 0 | 0 | 0 | 0 | #REF! | #REF! | #REF! | #REF! | #REF! | #REF! | #REF! | #REF! | #REF! | #REF! | #REF! | #REF! | #REF! | #REF! | #REF! | #REF! | #REF! | #REF! | #REF! | #REF!
sml | 110 | Надежность | Нет | 1 | 2018 | Типовой | КТЦ | ДП - действующее производство | 20280 | Э/блок № 3 | Блок-03-ДП | Всп. турб. оборуд. (с БОУ) | Насос питательный ПЭН-3А блок №3; Насос питательный ПЭН-3Б блок №3; Маслонасос системы смазки №1 ПЭН-3А; Маслонасос системы смазки №2 ПЭН-3А; Маслонасос системы смазки №1 ПЭН-3Б; Маслонасос системы смазки №2 ПЭН-3Б; |  | Текущий ремонт ПЭН (маслонасосы) Бл№3 | СФ_C000122 | ПЗ_003696 | Сторожев Игорь Валерьевич |  |  | 0 | 0 | 0 | 264.1617 | 0.9294 | 2.3406 | 841.308 | 267.4317 | 0 | 0 | 0 | 267.4317 | 2018-03-01 | 2018-03-23 | Ремонт оборудования эн.бл.№1,2, 3, ОСО,подготовительные работы для проведения ЭПБ и контроля за металлом эн.бл.№1,2,3 и ОСО. | 0 | 0 | 0 | 0 | 0 | 0 | 0 | 0 | 0 | 0 | 0 | 0 | 0 | 0 | 0 | 0 | 0 | 0 | 0 | 0 | 0 | 0 | 0 | 0 | 0 | 0 | 0 | 0 | 0 | 0 | 0 | 0 | 0 | 0 | 0 | 0 | 0 | 0 | 0 | 0 | 0 | 0 | 0 | 0 | 0 | 0 | 0 | 0 | 0 | 0 | 0 | 0 | 0 | 0 | 0 | 0 | 0 | 0 | 0 | 0 | 0 | 0 | 0 | 0 | 0 | 0 | 0 | 0 | 0 | 0 | 0 | 0 | 0 | 0 | 0 | 0 | 0 | 0 | #REF! | #REF! | #REF! | #REF! | #REF! | #REF! | #REF! | #REF! | #REF! | #REF! | #REF! | #REF! | #REF! | #REF! | #REF! | #REF! | #REF! | #REF! | #REF! | #REF!
sml | 111 | Надежность | Нет | 1 | 2018 | Типовой | КТЦ | ДП - действующее производство | 20280 | Э/блок № 3 | Блок-03-ДП | Всп. турб. оборуд. (с БОУ) | Насос конденсатный КЭН-3А блок №3; Насос конденсатный КЭН-3Б блок №3; Насос конденсатный КЭН-3В блок №3; |  | Текущий ремонт КЭН Бл№3 | СФ_C000132 | ПЗ_003697 | Сторожев Игорь Валерьевич |  |  | 0 | 0 | 0 | 80.8109 | 0.031 | 85.47 | 270.54 | 166.3119 | 0 | 0 | 0 | 166.3119 | 2018-03-01 | 2018-03-23 | Ремонт оборудования эн.бл.№1,2, 3, ОСО,подготовительные работы для проведения ЭПБ и контроля за металлом эн.бл.№1,2,3 и ОСО. | 0 | 0 | 0 | 0 | 0 | 0 | 0 | 0 | 0 | 0 | 0 | 0 | 0 | 0 | 0 | 0 | 0 | 0 | 0 | 0 | 0 | 0 | 0 | 0 | 0 | 0 | 0 | 0 | 0 | 0 | 0 | 0 | 0 | 0 | 0 | 0 | 0 | 0 | 0 | 0 | 0 | 0 | 0 | 0 | 0 | 0 | 0 | 0 | 0 | 0 | 0 | 0 | 0 | 0 | 0 | 0 | 0 | 0 | 0 | 0 | 0 | 0 | 0 | 0 | 0 | 0 | 0 | 0 | 0 | 0 | 0 | 0 | 0 | 0 | 0 | 0 | 0 | 0 | #REF! | #REF! | #REF! | #REF! | #REF! | #REF! | #REF! | #REF! | #REF! | #REF! | #REF! | #REF! | #REF! | #REF! | #REF! | #REF! | #REF! | #REF! | #REF! | #REF!
sml | 112 | Надежность | Нет | 1 | 2018 | Типовой | КТЦ | ДП - действующее производство | 27894 | Общестанц. Не новое | Блок-01-ДП | Прочее общестанционное оборудование | Насос багерный БН-1; Насос багерный БН-2; Насос багерный БН-3; Насос багерный БН-4; Насос дренажный багерной насосной Др.НБГМ-1; |  | ОСО.Ремонт общестанционных насосов багерной (багерные БН,Др.НБГН-1) | СФ_C000198 | ПЗ_003705 | Сторожев Игорь Валерьевич |  |  | 0 | 0 | 0 | 145.6933 | 56.4238 | 102.4016 | 467.4 | 304.5186 | 0 | 0 | 0 | 304.5186 | 2018-01-01 | 2018-12-31 | Ремонт оборудования эн.бл.№1,2, 3, ОСО,подготовительные работы для проведения ЭПБ и контроля за металлом эн.бл.№1,2,3 и ОСО. | 0 | 0 | 0 | 0 | 0 | 0 | 0 | 0 | 0 | 0 | 0 | 0 | 0 | 0 | 0 | 0 | 0 | 0 | 0 | 0 | 0 | 0 | 0 | 0 | 0 | 0 | 0 | 0 | 0 | 0 | 0 | 0 | 0 | 0 | 0 | 0 | 0 | 0 | 0 | 0 | 0 | 0 | 0 | 0 | 69.9699 | 44.4299 | 0.0439 | 25.4961 | 0 | 0 | 0 | 0 | 0 | 0 | 0 | 0 | 0 | 0 | 69.9699 | 0 | 0 | 0 | 0 | 0 | 69.9699 | 44.4299 | 0.0439 | 25.4961 | 0 | 0 | 0 | 0 | 0 | 0 | 0 | 0 | 0 | 0 | #REF! | #REF! | #REF! | #REF! | #REF! | #REF! | #REF! | #REF! | #REF! | #REF! | #REF! | #REF! | #REF! | #REF! | #REF! | #REF! | #REF! | #REF! | #REF! | #REF!
sml | 113 | Надежность | Нет | 1 | 2018 | Типовой | КТЦ | ДП - действующее производство | 27894 | Общестанц. Не новое | Блок-01-ДП | Прочее общестанционное оборудование | Насос уплотнения багерных насосов; |  | ОСО.Ремонт общестанционных насосов НУБН Х-160/29Д | СФ_C000366 | ПЗ_003706 | Сторожев Игорь Валерьевич |  |  | 0 | 0 | 0 | 19.3815 | 0.3877 | 1.3854 | 61.2 | 21.1546 | 0 | 0 | 0 | 21.1546 | 2018-11-01 | 2018-11-30 | Ремонт оборудования эн.бл.№1,2, 3, ОСО,подготовительные работы для проведения ЭПБ и контроля за металлом эн.бл.№1,2,3 и ОСО. | 0 | 0 | 0 | 0 | 0 | 0 | 0 | 0 | 0 | 0 | 0 | 0 | 0 | 0 | 0 | 0 | 0 | 0 | 0 | 0 | 0 | 0 | 0 | 0 | 0 | 0 | 0 | 0 | 0 | 0 | 0 | 0 | 0 | 0 | 0 | 0 | 0 | 0 | 0 | 0 | 0 | 0 | 0 | 0 | 21.1546 | 19.3815 | 0.3877 | 1.3854 | 0 | 0 | 0 | 0 | 0 | 0 | 0 | 0 | 0 | 0 | 21.1546 | 0 | 0 | 0 | 0 | 0 | 21.1546 | 19.3815 | 0.3877 | 1.3854 | 0 | 0 | 0 | 0 | 0 | 0 | 0 | 0 | 0 | 0 | #REF! | #REF! | #REF! | #REF! | #REF! | #REF! | #REF! | #REF! | #REF! | #REF! | #REF! | #REF! | #REF! | #REF! | #REF! | #REF! | #REF! | #REF! | #REF! | #REF!
sml | 114 | Надежность | Нет | 1 | 2018 | Типовой | КТЦ | ДП - действующее производство | 23928 | Общестанц. Не новое | Блок-УС-ДП | Прочее общестанционное оборудование | Компрессор ВК-1; |  | ОСО.Текущий ремонт компрессоров №1,2,3,4 | СФ_C000446 | ПЗ_003707 | Сторожев Игорь Валерьевич |  |  | 0 | 0 | 0 | 603.7873 | 3.9297 | 187.6796 | 1861.6 | 795.3965 | 0 | 0 | 0 | 795.3965 | 2018-01-01 | 2018-12-31 | Ремонт оборудования эн.бл.№1,2, 3, ОСО,подготовительные работы для проведения ЭПБ и контроля за металлом эн.бл.№1,2,3 и ОСО. | 0 | 0 | 0 | 0 | 0 | 152.7118 | 150.9468 | 0.9824 | 0.7826 | 150.9468 | 0 | 0 | 0 | 0 | 0 | 152.7118 | 150.9468 | 0.9824 | 0.7826 | 0 | 0 | 0 | 0 | 0 | 0 | 0 | 0 | 0 | 0 | 0 | 0 | 0 | 0 | 0 | 0 | 0 | 0 | 0 | 0 | 0 | 0 | 0 | 0 | 0 | 382.1414 | 301.8936 | 1.9648 | 78.283 | 0 | 0 | 0 | 0 | 0 | 0 | 0 | 0 | 0 | 0 | 199.5366 | 0 | 0 | 0 | 0 | 0 | 199.5366 | 150.9468 | 0.9824 | 47.6074 | 182.6048 | 0 | 0 | 0 | 0 | 0 | 182.6048 | 150.9468 | 0.9824 | 30.6756 | #REF! | #REF! | #REF! | #REF! | #REF! | #REF! | #REF! | #REF! | #REF! | #REF! | #REF! | #REF! | #REF! | #REF! | #REF! | #REF! | #REF! | #REF! | #REF! | #REF!
sml | 115 | Надежность | Нет | 1 | 2018 | Типовой | КТЦ | ДП - действующее производство | 1508 | Общестанц. Не новое | Блок-02-ДП | Прочее общестанционное оборудование | Насос артезианский; Насос артезианский; |  | ОСО.Ремонт 2гр.сл. пожарного насоса ПЖН-1,2,3,4,5,6. | СФ_C000173 | ПЗ_003708 | Сторожев Игорь Валерьевич |  |  | 0 | 0 | 0 | 370.5471 | 11.2264 | 34.9866 | 1240.3 | 416.7601 | 0 | 0 | 0 | 416.7601 | 2018-01-01 | 2018-12-31 | Ремонт оборудования эн.бл.№1,2, 3, ОСО,подготовительные работы для проведения ЭПБ и контроля за металлом эн.бл.№1,2,3 и ОСО. | 0 | 0 | 0 | 0 | 0 | 0 | 0 | 0 | 0 | 0 | 0 | 0 | 0 | 0 | 0 | 0 | 0 | 0 | 0 | 0 | 0 | 0 | 0 | 0 | 0 | 0 | 0 | 0 | 0 | 0 | 0 | 0 | 0 | 0 | 0 | 0 | 0 | 0 | 0 | 0 | 0 | 0 | 0 | 0 | 207.2181 | 188.9654 | 6.5905 | 11.6622 | 7.3838 | 0 | 0 | 0 | 0 | 0 | 7.3838 | 7.3838 | 0 | 0 | 68.8886 | 0 | 0 | 0 | 0 | 0 | 68.8886 | 60.5272 | 2.5303 | 5.8311 | 130.9457 | 0 | 0 | 0 | 0 | 0 | 130.9457 | 121.0544 | 4.0602 | 5.8311 | #REF! | #REF! | #REF! | #REF! | #REF! | #REF! | #REF! | #REF! | #REF! | #REF! | #REF! | #REF! | #REF! | #REF! | #REF! | #REF! | #REF! | #REF! | #REF! | #REF!
sml | 116 | Надежность | Нет | 1 | 2018 | Типовой | КТЦ | ДП - действующее производство | 27887 | Общестанц. Не новое | Блок-01-ДП | Прочее общестанционное оборудование | Бак подпитки теплосети БАГВ-2; |  | ОСО.ТР бака БАГВ №1,№2 | СФ_C000248 | ПЗ_003709 | Сторожев Игорь Валерьевич |  |  | 0 | 0 | 0 | 34.7195 | 0 | 1.6628 | 126 | 36.3823 | 0 | 0 | 0 | 36.3823 | 2018-06-01 | 2018-06-30 | Ремонт оборудования эн.бл.№1,2, 3, ОСО,подготовительные работы для проведения ЭПБ и контроля за металлом эн.бл.№1,2,3 и ОСО. | 0 | 0 | 0 | 0 | 0 | 0 | 0 | 0 | 0 | 0 | 0 | 0 | 0 | 0 | 0 | 0 | 0 | 0 | 0 | 0 | 0 | 0 | 0 | 0 | 0 | 0 | 0 | 0 | 0 | 0 | 0 | 0 | 0 | 0 | 0 | 0 | 0 | 0 | 0 | 0 | 0 | 0 | 0 | 0 | 0 | 0 | 0 | 0 | 0 | 0 | 0 | 0 | 0 | 0 | 0 | 0 | 0 | 0 | 0 | 0 | 0 | 0 | 0 | 0 | 0 | 0 | 0 | 0 | 0 | 0 | 0 | 0 | 0 | 0 | 0 | 0 | 0 | 0 | #REF! | #REF! | #REF! | #REF! | #REF! | #REF! | #REF! | #REF! | #REF! | #REF! | #REF! | #REF! | #REF! | #REF! | #REF! | #REF! | #REF! | #REF! | #REF! | #REF!
sml | 117 | Надежность | Нет | 1 | 2018 | Типовой | КТЦ | ДП - действующее производство | 27887 | Общестанц. Не новое | Блок-01-ДП | Прочее общестанционное оборудование | Бак подпитки теплосети БАГВ-2; |  | ОСО.Покраска оборудования. | СФ_C000178 | ПЗ_003711 | Сторожев Игорь Валерьевич |  |  | 0 | 0 | 0 | 78.9073 | 7.632 | 0 | 289.28 | 86.5393 | 0 | 0 | 0 | 86.5393 | 2018-08-01 | 2018-08-31 | Ремонт оборудования эн.бл.№1,2, 3, ОСО,подготовительные работы для проведения ЭПБ и контроля за металлом эн.бл.№1,2,3 и ОСО. | 0 | 0 | 0 | 0 | 0 | 86.5393 | 78.9073 | 7.632 | 0 | 0 | 0 | 0 | 0 | 0 | 0 | 0 | 0 | 0 | 0 | 86.5393 | 0 | 0 | 0 | 0 | 0 | 86.5393 | 78.9073 | 7.632 | 0 | 0 | 0 | 0 | 0 | 0 | 0 | 0 | 0 | 0 | 0 | 0 | 0 | 0 | 0 | 0 | 0 | 0 | 0 | 0 | 0 | 0 | 0 | 0 | 0 | 0 | 0 | 0 | 0 | 0 | 0 | 0 | 0 | 0 | 0 | 0 | 0 | 0 | 0 | 0 | 0 | 0 | 0 | 0 | 0 | 0 | 0 | 0 | 0 | 0 | #REF! | #REF! | #REF! | #REF! | #REF! | #REF! | #REF! | #REF! | #REF! | #REF! | #REF! | #REF! | #REF! | #REF! | #REF! | #REF! | #REF! | #REF! | #REF! | #REF!
sml | 118 | Надежность | Нет | 1 | 2018 | Типовой | ЭЦ | ДП - действующее производство | 21286 | Э/блок № 1 | Блок-УС-ДП | Трансформатор блочный + отпаечный | Трансформатор блочный; |  | Заводской ремонт электрооборудования |  | ПЗ_004624 | Боровова Татьяна Семеновна |  |  | 0 | 0 | 0 | 120 | 0 | 0 | 0 | 120 | 0 | 0 | 0 | 120 | 2018-05-01 | 2018-11-30 | Заводской ремонт электрооборудования | 0 | 0 | 0 | 0 | 0 | 54 | 54 | 0 | 0 | 18 | 0 | 0 | 0 | 0 | 0 | 18 | 18 | 0 | 0 | 18 | 0 | 0 | 0 | 0 | 0 | 18 | 18 | 0 | 0 | 18 | 0 | 0 | 0 | 0 | 0 | 18 | 18 | 0 | 0 | 0 | 0 | 0 | 0 | 0 | 30 | 30 | 0 | 0 | 18 | 0 | 0 | 0 | 0 | 0 | 18 | 18 | 0 | 0 | 12 | 0 | 0 | 0 | 0 | 0 | 12 | 12 | 0 | 0 | 0 | 0 | 0 | 0 | 0 | 0 | 0 | 0 | 0 | 0 | #REF! | #REF! | #REF! | #REF! | #REF! | #REF! | #REF! | #REF! | #REF! | #REF! | #REF! | #REF! | #REF! | #REF! | #REF! | #REF! | #REF! | #REF! | #REF! | #REF!
sml | 119 | Надежность | Нет | 1 | 2018 | Типовой | ЭЦ | ДП - действующее производство | 20259 | Э/блок № 3 | Блок-03-ДП | Эл/оборудование | Электродвигатель дутьевого вентилятора котла; Электродвигатель дымососа; Электродвигатель дутьевого вентилятора котла; Электродвигатель дымососа; |  | Ремонт электродвигателей ДВ, ДС Бл.№3 | СФ_C000245 | ПЗ_004635 | Боровова Татьяна Семеновна |  |  | 0 | 0 | 0 | 177.3042 | 5.5955 | 0 | 455.482 | 182.8997 | 0 | 0 | 0 | 182.8997 | 2018-02-12 | 2018-03-16 | Ремонт оборудования эн.бл.№1,2, 3, ОСО,подготовительные работы для проведения ЭПБ и контроля за металлом эн.бл.№1,2,3 и ОСО. | 0 | 0 | 0 | 0 | 0 | 0 | 0 | 0 | 0 | 0 | 0 | 0 | 0 | 0 | 0 | 0 | 0 | 0 | 0 | 0 | 0 | 0 | 0 | 0 | 0 | 0 | 0 | 0 | 0 | 0 | 0 | 0 | 0 | 0 | 0 | 0 | 0 | 0 | 0 | 0 | 0 | 0 | 0 | 0 | 0 | 0 | 0 | 0 | 0 | 0 | 0 | 0 | 0 | 0 | 0 | 0 | 0 | 0 | 0 | 0 | 0 | 0 | 0 | 0 | 0 | 0 | 0 | 0 | 0 | 0 | 0 | 0 | 0 | 0 | 0 | 0 | 0 | 0 | #REF! | #REF! | #REF! | #REF! | #REF! | #REF! | #REF! | #REF! | #REF! | #REF! | #REF! | #REF! | #REF! | #REF! | #REF! | #REF! | #REF! | #REF! | #REF! | #REF!
sml | 120 | Надежность | Нет | 1 | 2018 | Типовой | ЭЦ | ДП - действующее производство | 20259 | Э/блок № 3 | Блок-03-ДП | Эл/оборудование | Электродвигатель питательного насоса; Электродвигатель питательного насоса; |  | Ремонт электродвигателей ПЭН бл.№3 | СФ_C000751 | ПЗ_004636 | Боровова Татьяна Семеновна |  |  | 0 | 0 | 0 | 229.293 | 6.9289 | 0 | 601.232 | 236.2218 | 0 | 0 | 0 | 236.2218 | 2018-02-12 | 2018-03-16 | Ремонт оборудования эн.бл.№1,2, 3, ОСО,подготовительные работы для проведения ЭПБ и контроля за металлом эн.бл.№1,2,3 и ОСО. | 0 | 0 | 0 | 0 | 0 | 0 | 0 | 0 | 0 | 0 | 0 | 0 | 0 | 0 | 0 | 0 | 0 | 0 | 0 | 0 | 0 | 0 | 0 | 0 | 0 | 0 | 0 | 0 | 0 | 0 | 0 | 0 | 0 | 0 | 0 | 0 | 0 | 0 | 0 | 0 | 0 | 0 | 0 | 0 | 0 | 0 | 0 | 0 | 0 | 0 | 0 | 0 | 0 | 0 | 0 | 0 | 0 | 0 | 0 | 0 | 0 | 0 | 0 | 0 | 0 | 0 | 0 | 0 | 0 | 0 | 0 | 0 | 0 | 0 | 0 | 0 | 0 | 0 | #REF! | #REF! | #REF! | #REF! | #REF! | #REF! | #REF! | #REF! | #REF! | #REF! | #REF! | #REF! | #REF! | #REF! | #REF! | #REF! | #REF! | #REF! | #REF! | #REF!
sml | 121 | Надежность | Нет | 1 | 2018 | Типовой | ЭЦ | ДП - действующее производство | 20280 | Э/блок № 3 | Блок-03-ДП | Эл/оборудование | Электродвигатель циркуляционного насоса; Электродвигатель циркуляционного насоса; |  | Ремонт электродвигателей ЦН бл.№3 | СФ_C000751 | ПЗ_004637 | Боровова Татьяна Семеновна |  |  | 0 | 0 | 0 | 74.839 | 5.2056 | 0 | 191.06 | 80.0446 | 0 | 0 | 0 | 80.0446 | 2018-02-12 | 2018-03-16 | Ремонт оборудования эн.бл.№1,2, 3, ОСО,подготовительные работы для проведения ЭПБ и контроля за металлом эн.бл.№1,2,3 и ОСО. | 0 | 0 | 0 | 0 | 0 | 0 | 0 | 0 | 0 | 0 | 0 | 0 | 0 | 0 | 0 | 0 | 0 | 0 | 0 | 0 | 0 | 0 | 0 | 0 | 0 | 0 | 0 | 0 | 0 | 0 | 0 | 0 | 0 | 0 | 0 | 0 | 0 | 0 | 0 | 0 | 0 | 0 | 0 | 0 | 0 | 0 | 0 | 0 | 0 | 0 | 0 | 0 | 0 | 0 | 0 | 0 | 0 | 0 | 0 | 0 | 0 | 0 | 0 | 0 | 0 | 0 | 0 | 0 | 0 | 0 | 0 | 0 | 0 | 0 | 0 | 0 | 0 | 0 | #REF! | #REF! | #REF! | #REF! | #REF! | #REF! | #REF! | #REF! | #REF! | #REF! | #REF! | #REF! | #REF! | #REF! | #REF! | #REF! | #REF! | #REF! | #REF! | #REF!
sml | 122 | Надежность | Да | 1 | 2018 | Типовой | ЭЦ | ДП - действующее производство | 1508 | Э/блок № 2 | sml-651 | Всп. турб. оборуд. (с БОУ) | Насос циркуляционный ЦН-2А блок №2; Насос циркуляционный ЦН-2Б блок №2; |  | Ремонт электродвигателей ЦН бл.№2 | СФ_C000751 | ПЗ_004640 | Боровова Татьяна Семеновна |  |  | 0 | 0 | 0 | 135.7865 | 2.5443 | 0 | 364.74 | 138.3308 | 0 | 0 | 0 | 138.3308 | 2018-06-25 | 2018-08-31 | Ремонт оборудования эн.бл.№1,2, 3, ОСО,подготовительные работы для проведения ЭПБ и контроля за металлом эн.бл.№1,2,3 и ОСО. | 0 | 0 | 0 | 0 | 0 | 92.2251 | 90.5288 | 1.6963 | 0 | 45.2576 | 0 | 0 | 0 | 0 | 0 | 46.1056 | 45.2576 | 0.848 | 0 | 46.1195 | 0 | 0 | 0 | 0 | 0 | 46.1195 | 45.2712 | 0.8483 | 0 | 0 | 0 | 0 | 0 | 0 | 0 | 0 | 0 | 0 | 0 | 0 | 0 | 0 | 0 | 0 | 0 | 0 | 0 | 0 | 0 | 0 | 0 | 0 | 0 | 0 | 0 | 0 | 0 | 0 | 0 | 0 | 0 | 0 | 0 | 0 | 0 | 0 | 0 | 0 | 0 | 0 | 0 | 0 | 0 | 0 | 0 | 0 | 0 | 0 | #REF! | #REF! | #REF! | #REF! | #REF! | #REF! | #REF! | #REF! | #REF! | #REF! | #REF! | #REF! | #REF! | #REF! | #REF! | #REF! | #REF! | #REF! | #REF! | #REF!
sml | 123 | Надежность | Нет | 1 | 2018 | Типовой | ЛМ | ДП - действующее производство | 1508 | Э/блок № 2 | Блок-02-ДП | Турбоагрегат | Турбина ст. №2; |  | ЛМ.Контроль металла турбины бл.№2 | СФ_C001585 | ПЗ_005304 | Сторожева Галина Александровна | ОТД | *ОТД | 882.4306 | 0 | 0 | 0 | 0 | 0 | 2874.82 | 0 | 882.4306 | 0 | 0 | 882.4306 | 2018-06-25 | 2018-10-10 |  | 794.1876 | 794.1876 | 0 | 0 | 0 | 0 | 0 | 0 | 0 | 264.7292 | 264.7292 | 264.7292 | 0 | 0 | 0 | 0 | 0 | 0 | 0 | 264.7292 | 264.7292 | 264.7292 | 0 | 0 | 0 | 0 | 0 | 0 | 0 | 264.7292 | 264.7292 | 264.7292 | 0 | 0 | 0 | 0 | 0 | 0 | 0 | 44.1215 | 44.1215 | 0 | 0 | 0 | 0 | 0 | 0 | 0 | 44.1215 | 44.1215 | 44.1215 | 0 | 0 | 0 | 0 | 0 | 0 | 0 | 0 | 0 | 0 | 0 | 0 | 0 | 0 | 0 | 0 | 0 | 0 | 0 | 0 | 0 | 0 | 0 | 0 | 0 | 0 | 0 | #REF! | #REF! | #REF! | #REF! | #REF! | #REF! | #REF! | #REF! | #REF! | #REF! | #REF! | #REF! | #REF! | #REF! | #REF! | #REF! | #REF! | #REF! | #REF! | #REF!
sml | 124 | Надежность | Нет | 1 | 2018 | Типовой | ЛМ | ДП - действующее производство | 21382 | Э/блок № 2 | Блок-02-ДП | Котлоагрегат | Паровой котел ТПЕ-208 блок №2; |  | ЛМ.Контроль металла котла бл.№2 | СФ_C001584 | ПЗ_005305 | Сторожева Галина Александровна | ОТД | *ОТД | 860.6329 | 0 | 0 | 0 | 0 | 0 | 2810.39 | 0 | 860.6329 | 0 | 0 | 860.6329 | 2018-06-25 | 2018-10-10 |  | 774.5697 | 774.5697 | 0 | 0 | 0 | 0 | 0 | 0 | 0 | 258.1899 | 258.1899 | 258.1899 | 0 | 0 | 0 | 0 | 0 | 0 | 0 | 258.1899 | 258.1899 | 258.1899 | 0 | 0 | 0 | 0 | 0 | 0 | 0 | 258.1899 | 258.1899 | 258.1899 | 0 | 0 | 0 | 0 | 0 | 0 | 0 | 43.0316 | 43.0316 | 0 | 0 | 0 | 0 | 0 | 0 | 0 | 43.0316 | 43.0316 | 43.0316 | 0 | 0 | 0 | 0 | 0 | 0 | 0 | 0 | 0 | 0 | 0 | 0 | 0 | 0 | 0 | 0 | 0 | 0 | 0 | 0 | 0 | 0 | 0 | 0 | 0 | 0 | 0 | #REF! | #REF! | #REF! | #REF! | #REF! | #REF! | #REF! | #REF! | #REF! | #REF! | #REF! | #REF! | #REF! | #REF! | #REF! | #REF! | #REF! | #REF! | #REF! | #REF!
sml | 125 | Надежность | Нет | 1 | 2018 | Типовой | ЛМ | ДП - действующее производство | 27894 | Э/блок № 1 | Блок-01-ДП | Котлоагрегат | Паровой котел ТПЕ-208 блок №1; |  | ЛМ. Контроль металла котла бл.№1 | СФ_C001584 | ПЗ_005306 | Сторожева Галина Александровна | ОТД | *ОТД | 255.8187 | 0 | 0 | 0 | 0 | 0 | 829.36 | 0 | 255.8187 | 0 | 0 | 255.8187 | 2018-03-26 | 2018-04-30 |  | 0 | 0 | 0 | 0 | 0 | 0 | 0 | 0 | 0 | 0 | 0 | 0 | 0 | 0 | 0 | 0 | 0 | 0 | 0 | 0 | 0 | 0 | 0 | 0 | 0 | 0 | 0 | 0 | 0 | 0 | 0 | 0 | 0 | 0 | 0 | 0 | 0 | 0 | 0 | 0 | 0 | 0 | 0 | 0 | 0 | 0 | 0 | 0 | 0 | 0 | 0 | 0 | 0 | 0 | 0 | 0 | 0 | 0 | 0 | 0 | 0 | 0 | 0 | 0 | 0 | 0 | 0 | 0 | 0 | 0 | 0 | 0 | 0 | 0 | 0 | 0 | 0 | 0 | #REF! | #REF! | #REF! | #REF! | #REF! | #REF! | #REF! | #REF! | #REF! | #REF! | #REF! | #REF! | #REF! | #REF! | #REF! | #REF! | #REF! | #REF! | #REF! | #REF!
sml | 126 | Надежность | Нет | 1 | 2018 | Типовой | ЛМ | ДП - действующее производство | 27887 | Э/блок № 1 | Блок-01-ДП | Турбоагрегат | Турбина ст. №1; |  | ЛМ.Контроль металла турбины бл.№1 | СФ_C001585 | ПЗ_005307 | Сторожева Галина Александровна | ОТД | *ОТД | 449.2668 | 0 | 0 | 0 | 0 | 0 | 1465.78 | 0 | 449.2668 | 0 | 0 | 449.2668 | 2018-03-26 | 2018-04-30 |  | 0 | 0 | 0 | 0 | 0 | 0 | 0 | 0 | 0 | 0 | 0 | 0 | 0 | 0 | 0 | 0 | 0 | 0 | 0 | 0 | 0 | 0 | 0 | 0 | 0 | 0 | 0 | 0 | 0 | 0 | 0 | 0 | 0 | 0 | 0 | 0 | 0 | 0 | 0 | 0 | 0 | 0 | 0 | 0 | 0 | 0 | 0 | 0 | 0 | 0 | 0 | 0 | 0 | 0 | 0 | 0 | 0 | 0 | 0 | 0 | 0 | 0 | 0 | 0 | 0 | 0 | 0 | 0 | 0 | 0 | 0 | 0 | 0 | 0 | 0 | 0 | 0 | 0 | #REF! | #REF! | #REF! | #REF! | #REF! | #REF! | #REF! | #REF! | #REF! | #REF! | #REF! | #REF! | #REF! | #REF! | #REF! | #REF! | #REF! | #REF! | #REF! | #REF!
sml | 127 | Надежность | Нет | 1 | 2018 | Типовой | ЛМ | ДП - действующее производство | 20259 | Э/блок № 3 | Блок-03-ДП | Котлоагрегат | Паровой котел ТПЕ-208 блок №3; |  | ЛМ.Контроль металла котла бл.№3 | СФ_C001584 | ПЗ_005308 | Сторожева Галина Александровна | ОТД | *ОТД | 537.249 | 0 | 0 | 0 | 0 | 0 | 1773.76 | 0 | 537.249 | 0 | 0 | 537.249 | 2018-02-12 | 2018-03-16 |  | 0 | 0 | 0 | 0 | 0 | 0 | 0 | 0 | 0 | 0 | 0 | 0 | 0 | 0 | 0 | 0 | 0 | 0 | 0 | 0 | 0 | 0 | 0 | 0 | 0 | 0 | 0 | 0 | 0 | 0 | 0 | 0 | 0 | 0 | 0 | 0 | 0 | 0 | 0 | 0 | 0 | 0 | 0 | 0 | 0 | 0 | 0 | 0 | 0 | 0 | 0 | 0 | 0 | 0 | 0 | 0 | 0 | 0 | 0 | 0 | 0 | 0 | 0 | 0 | 0 | 0 | 0 | 0 | 0 | 0 | 0 | 0 | 0 | 0 | 0 | 0 | 0 | 0 | #REF! | #REF! | #REF! | #REF! | #REF! | #REF! | #REF! | #REF! | #REF! | #REF! | #REF! | #REF! | #REF! | #REF! | #REF! | #REF! | #REF! | #REF! | #REF! | #REF!
sml | 128 | Надежность | Нет | 1 | 2018 | Типовой | ЛМ | ДП - действующее производство | 20280 | Э/блок № 3 | Блок-03-ДП | Турбоагрегат | Турбина ст. №3; |  | ЛМ.Контроль металла турбины бл.№3 | СФ_C001585 | ПЗ_005309 | Сторожева Галина Александровна | ОТД | *ОТД | 491.526 | 0 | 0 | 0 | 0 | 0 | 1592.56 | 0 | 491.526 | 0 | 0 | 491.526 | 2018-02-12 | 2018-03-16 |  | 0 | 0 | 0 | 0 | 0 | 0 | 0 | 0 | 0 | 0 | 0 | 0 | 0 | 0 | 0 | 0 | 0 | 0 | 0 | 0 | 0 | 0 | 0 | 0 | 0 | 0 | 0 | 0 | 0 | 0 | 0 | 0 | 0 | 0 | 0 | 0 | 0 | 0 | 0 | 0 | 0 | 0 | 0 | 0 | 0 | 0 | 0 | 0 | 0 | 0 | 0 | 0 | 0 | 0 | 0 | 0 | 0 | 0 | 0 | 0 | 0 | 0 | 0 | 0 | 0 | 0 | 0 | 0 | 0 | 0 | 0 | 0 | 0 | 0 | 0 | 0 | 0 | 0 | #REF! | #REF! | #REF! | #REF! | #REF! | #REF! | #REF! | #REF! | #REF! | #REF! | #REF! | #REF! | #REF! | #REF! | #REF! | #REF! | #REF! | #REF! | #REF! | #REF!
sml | 129 | Надежность | Нет | 1 | 2018 | Типовой | ЛМ | ДП - действующее производство | 27887 | Общестанц. Не новое | Блок-01-ДП | Прочее общестанционное оборудование | Подогреватель сырой воды ПСВ-1; Подогреватель сырой воды ПСВ-2; |  | ЛМ.Контроль металла ОСО. | СФ_C001587 | ПЗ_005310 | Сторожева Галина Александровна | ОТД | *ОТД | 489.6146 | 0 | 0 | 0 | 0 | 0 | 1588.22 | 0 | 489.6146 | 0 | 0 | 489.6146 | 2018-01-01 | 2018-12-31 |  | 122.3547 | 122.3547 | 0 | 0 | 0 | 0 | 0 | 0 | 0 | 40.7849 | 40.7849 | 40.7849 | 0 | 0 | 0 | 0 | 0 | 0 | 0 | 40.7849 | 40.7849 | 40.7849 | 0 | 0 | 0 | 0 | 0 | 0 | 0 | 40.7849 | 40.7849 | 40.7849 | 0 | 0 | 0 | 0 | 0 | 0 | 0 | 122.5505 | 122.5505 | 0 | 0 | 0 | 0 | 0 | 0 | 0 | 40.7849 | 40.7849 | 40.7849 | 0 | 0 | 0 | 0 | 0 | 0 | 0 | 40.7849 | 40.7849 | 40.7849 | 0 | 0 | 0 | 0 | 0 | 0 | 0 | 40.9807 | 40.9807 | 40.9807 | 0 | 0 | 0 | 0 | 0 | 0 | 0 | #REF! | #REF! | #REF! | #REF! | #REF! | #REF! | #REF! | #REF! | #REF! | #REF! | #REF! | #REF! | #REF! | #REF! | #REF! | #REF! | #REF! | #REF! | #REF! | #REF!
sml | 130 | Надежность | Нет | 1 | 2018 | Нетиповой | КТЦ | ДП - действующее производство | 1508 | Э/блок № 2 | Блок-02-ДП | Турбоагрегат | Турбина ст. №2; |  | *Балансировочные работы валопровода ст. №2(списание топлива) |  | ПЗ_005311 | Сторожева Галина Александровна |  |  | 0 | 0 | 0 | 0 | 0 | 67.535 | 0 | 67.535 | 0 | 0 | 0 | 67.535 | 2018-06-25 | 2018-10-10 |  | 0 | 0 | 0 | 0 | 0 | 67.535 | 0 | 0 | 67.535 | 0 | 0 | 0 | 0 | 0 | 0 | 0 | 0 | 0 | 0 | 0 | 0 | 0 | 0 | 0 | 0 | 0 | 0 | 0 | 0 | 67.535 | 0 | 0 | 0 | 0 | 0 | 67.535 | 0 | 0 | 67.535 | 0 | 0 | 0 | 0 | 0 | 0 | 0 | 0 | 0 | 0 | 0 | 0 | 0 | 0 | 0 | 0 | 0 | 0 | 0 | 0 | 0 | 0 | 0 | 0 | 0 | 0 | 0 | 0 | 0 | 0 | 0 | 0 | 0 | 0 | 0 | 0 | 0 | 0 | 0 | #REF! | #REF! | #REF! | #REF! | #REF! | #REF! | #REF! | #REF! | #REF! | #REF! | #REF! | #REF! | #REF! | #REF! | #REF! | #REF! | #REF! | #REF! | #REF! | #REF!
sml | 131 | Надежность | Нет | 1 | 2018 | Нетиповой | ЭЦ | ДП - действующее производство | 1508 | Э/блок № 2 | Блок-02-ДП | Генераторная установка | Турбогенератор блока; |  | *Электрические испытания генератора ст.№2 (списание топлива) |  | ПЗ_005312 | Сторожева Галина Александровна |  |  | 0 | 0 | 0 | 0 | 0 | 50.8687 | 0 | 50.8687 | 0 | 0 | 0 | 50.8687 | 2018-06-25 | 2018-10-10 |  | 0 | 0 | 0 | 0 | 0 | 50.8687 | 0 | 0 | 50.8687 | 0 | 0 | 0 | 0 | 0 | 0 | 0 | 0 | 0 | 0 | 0 | 0 | 0 | 0 | 0 | 0 | 0 | 0 | 0 | 0 | 50.8687 | 0 | 0 | 0 | 0 | 0 | 50.8687 | 0 | 0 | 50.8687 | 0 | 0 | 0 | 0 | 0 | 0 | 0 | 0 | 0 | 0 | 0 | 0 | 0 | 0 | 0 | 0 | 0 | 0 | 0 | 0 | 0 | 0 | 0 | 0 | 0 | 0 | 0 | 0 | 0 | 0 | 0 | 0 | 0 | 0 | 0 | 0 | 0 | 0 | 0 | #REF! | #REF! | #REF! | #REF! | #REF! | #REF! | #REF! | #REF! | #REF! | #REF! | #REF! | #REF! | #REF! | #REF! | #REF! | #REF! | #REF! | #REF! | #REF! | #REF!
sml | 132 | Надежность | Нет | 1 | 2018 | Нетиповой | ЭЦ | ДП - действующее производство | 1508 | Э/блок № 2 | Блок-02-ДП | Турбоагрегат | Турбина ст. №2; |  | *Балансировочные работы валопровода бл.ст.№2 (списание топлива) | СФ_C000126 | ПЗ_005313 | Сторожева Галина Александровна | ОТД | *ОТД | 0 | 295.7873 | 0 | 0 | 0 | 0 | 0 | 295.7873 | 0 | 0 | 0 | 295.7873 | 2018-06-25 | 2018-10-10 |  | 0 | 0 | 0 | 0 | 0 | 0 | 0 | 0 | 0 | 0 | 0 | 0 | 0 | 0 | 0 | 0 | 0 | 0 | 0 | 0 | 0 | 0 | 0 | 0 | 0 | 0 | 0 | 0 | 0 | 0 | 0 | 0 | 0 | 0 | 0 | 0 | 0 | 0 | 0 | 295.7873 | 0 | 0 | 0 | 295.7873 | 0 | 0 | 0 | 0 | 295.7873 | 295.7873 | 0 | 0 | 0 | 295.7873 | 0 | 0 | 0 | 0 | 0 | 0 | 0 | 0 | 0 | 0 | 0 | 0 | 0 | 0 | 0 | 0 | 0 | 0 | 0 | 0 | 0 | 0 | 0 | 0 | #REF! | #REF! | #REF! | #REF! | #REF! | #REF! | #REF! | #REF! | #REF! | #REF! | #REF! | #REF! | #REF! | #REF! | #REF! | #REF! | #REF! | #REF! | #REF! | #REF!
sml | 133 | Надежность | Нет | 1 | 2018 | Нетиповой | ЭЦ | ДП - действующее производство | 1508 | Э/блок № 2 | Блок-02-ДП | Генераторная установка | Турбогенератор блока; |  | *Электрические испытания генератора ст.№2 (списание топлива) | СФ_C000126 | ПЗ_005314 | Сторожева Галина Александровна | ЭЦ | БЭлМаш | 0 | 790.7682 | 0 | 0 | 0 | 0 | 0 | 790.7682 | 0 | 0 | 0 | 790.7682 | 2018-06-25 | 2018-10-10 |  | 790.7682 | 0 | 0 | 0 | 790.7682 | 0 | 0 | 0 | 0 | 0 | 0 | 0 | 0 | 0 | 0 | 0 | 0 | 0 | 0 | 0 | 0 | 0 | 0 | 0 | 0 | 0 | 0 | 0 | 0 | 790.7682 | 790.7682 | 0 | 0 | 0 | 790.7682 | 0 | 0 | 0 | 0 | 0 | 0 | 0 | 0 | 0 | 0 | 0 | 0 | 0 | 0 | 0 | 0 | 0 | 0 | 0 | 0 | 0 | 0 | 0 | 0 | 0 | 0 | 0 | 0 | 0 | 0 | 0 | 0 | 0 | 0 | 0 | 0 | 0 | 0 | 0 | 0 | 0 | 0 | 0 | #REF! | #REF! | #REF! | #REF! | #REF! | #REF! | #REF! | #REF! | #REF! | #REF! | #REF! | #REF! | #REF! | #REF! | #REF! | #REF! | #REF! | #REF! | #REF! | #REF!
sml | 134 | Надежность | Нет | 1 | 2018 | Типовой | КТЦ | ДП - действующее производство | 1508 | Э/блок № 2 | Блок-02-ДП | Турбоагрегат | Турбина ст. №2; |  | ТО (Турбина, теплообменники, маслонасосы) Бл ст №2 |  | ПЗ_005432 | Герман Павел Сергеевич |  |  | 0 | 0 | 0 | 92.97 | 0.8232 | 0.4431 | 0 | 94.2362 | 0 | 0 | 0 | 94.2362 | 2018-01-01 | 2018-12-31 | Техническое обслуживание, оперативное и аварийное устранение дефектов тепломеханического оборудования эн.бл.№1,2,3 и ОСО | 0 | 0 | 0 | 0 | 0 | 0 | 0 | 0 | 0 | 0 | 0 | 0 | 0 | 0 | 0 | 0 | 0 | 0 | 0 | 0 | 0 | 0 | 0 | 0 | 0 | 0 | 0 | 0 | 0 | 0 | 0 | 0 | 0 | 0 | 0 | 0 | 0 | 0 | 0 | 0 | 0 | 0 | 0 | 0 | 28.2708 | 27.891 | 0.2469 | 0.1329 | 0 | 0 | 0 | 0 | 0 | 0 | 0 | 0 | 0 | 0 | 9.4236 | 0 | 0 | 0 | 0 | 0 | 9.4236 | 9.297 | 0.0823 | 0.0443 | 18.8472 | 0 | 0 | 0 | 0 | 0 | 18.8472 | 18.594 | 0.1646 | 0.0886 | #REF! | #REF! | #REF! | #REF! | #REF! | #REF! | #REF! | #REF! | #REF! | #REF! | #REF! | #REF! | #REF! | #REF! | #REF! | #REF! | #REF! | #REF! | #REF! | #REF!
sml | 135 | Надежность | Нет | 1 | 2018 | Типовой | КТЦ | ДП - действующее производство | 20280 | Э/блок № 3 | Блок-03-ДП | Турбоагрегат | Турбина ст. №3; |  | ТО (Турбина, теплообменники, маслонасосы) Бл ст №3 |  | ПЗ_005433 | Герман Павел Сергеевич |  |  | 0 | 0 | 0 | 103.3 | 0.781 | 0.4431 | 0 | 104.524 | 0 | 0 | 0 | 104.524 | 2018-01-01 | 2018-12-31 | Техническое обслуживание, оперативное и аварийное устранение дефектов тепломеханического оборудования эн.бл.№1,2,3 и ОСО | 0 | 0 | 0 | 0 | 0 | 31.3572 | 30.99 | 0.2343 | 0.1329 | 10.33 | 0 | 0 | 0 | 0 | 0 | 10.4524 | 10.33 | 0.0781 | 0.0443 | 10.4524 | 0 | 0 | 0 | 0 | 0 | 10.4524 | 10.33 | 0.0781 | 0.0443 | 10.4524 | 0 | 0 | 0 | 0 | 0 | 10.4524 | 10.33 | 0.0781 | 0.0443 | 0 | 0 | 0 | 0 | 0 | 31.3572 | 30.99 | 0.2343 | 0.1329 | 10.4524 | 0 | 0 | 0 | 0 | 0 | 10.4524 | 10.33 | 0.0781 | 0.0443 | 10.4524 | 0 | 0 | 0 | 0 | 0 | 10.4524 | 10.33 | 0.0781 | 0.0443 | 10.4524 | 0 | 0 | 0 | 0 | 0 | 10.4524 | 10.33 | 0.0781 | 0.0443 | #REF! | #REF! | #REF! | #REF! | #REF! | #REF! | #REF! | #REF! | #REF! | #REF! | #REF! | #REF! | #REF! | #REF! | #REF! | #REF! | #REF! | #REF! | #REF! | #REF!
sml | 136 | Надежность | Нет | 1 | 2018 | Типовой | ЭЦ | ДП - действующее производство | 1508 | Э/блок № 2 | Блок-02-ДП | Генераторная установка | Турбогенератор блока; |  | Услуги шеф-инженера на ремонт турбогенератора бл.№2 | СФ_C001588 | ПЗ_004641 | Боровова Татьяна Семеновна |  |  | 0 | 0 | 0 | 840 | 0 | 0 | 0 | 840 | 0 | 0 | 0 | 840 | 2018-07-01 | 2018-09-30 | Услуги шеф-инженера на ремонт генератора | 0 | 0 | 0 | 0 | 0 | 840 | 840 | 0 | 0 | 279.972 | 0 | 0 | 0 | 0 | 0 | 279.972 | 279.972 | 0 | 0 | 279.972 | 0 | 0 | 0 | 0 | 0 | 279.972 | 279.972 | 0 | 0 | 280.056 | 0 | 0 | 0 | 0 | 0 | 280.056 | 280.056 | 0 | 0 | 0 | 0 | 0 | 0 | 0 | 0 | 0 | 0 | 0 | 0 | 0 | 0 | 0 | 0 | 0 | 0 | 0 | 0 | 0 | 0 | 0 | 0 | 0 | 0 | 0 | 0 | 0 | 0 | 0 | 0 | 0 | 0 | 0 | 0 | 0 | 0 | 0 | 0 | 0 | #REF! | #REF! | #REF! | #REF! | #REF! | #REF! | #REF! | #REF! | #REF! | #REF! | #REF! | #REF! | #REF! | #REF! | #REF! | #REF! | #REF! | #REF! | #REF! | #REF!
sml | 137 | Надежность | Да | 1 | 2018 | Типовой | ЭЦ | ДП - действующее производство | 1508 | Э/блок № 2 | sml-651 | Генераторная установка | Турбогенератор блока; |  | Капитальный ремонт турбогенератора ТГ-2 | СФ_C001588 | ПЗ_004923 | Боровова Татьяна Семеновна |  |  | 0 | 0 | 0 | 2690.9413 | 945.4406 | 0 | 6200.8917 | 3636.3819 | 0 | 0 | 0 | 3636.3819 | 2018-06-25 | 2018-10-10 | Капитальный ремонт турбогенератора ТГВ-200м | 0 | 0 | 0 | 0 | 0 | 3228.4813 | 2421.8472 | 806.6341 | 0 | 807.2824 | 0 | 0 | 0 | 0 | 0 | 1076.6729 | 807.2824 | 269.3905 | 0 | 1076.6729 | 0 | 0 | 0 | 0 | 0 | 1076.6729 | 807.2824 | 269.3905 | 0 | 1075.1355 | 0 | 0 | 0 | 0 | 0 | 1075.1355 | 807.2824 | 267.8531 | 0 | 0 | 0 | 0 | 0 | 0 | 407.9006 | 269.0941 | 138.8065 | 0 | 407.9006 | 0 | 0 | 0 | 0 | 0 | 407.9006 | 269.0941 | 138.8065 | 0 | 0 | 0 | 0 | 0 | 0 | 0 | 0 | 0 | 0 | 0 | 0 | 0 | 0 | 0 | 0 | 0 | 0 | 0 | 0 | 0 | #REF! | #REF! | #REF! | #REF! | #REF! | #REF! | #REF! | #REF! | #REF! | #REF! | #REF! | #REF! | #REF! | #REF! | #REF! | #REF! | #REF! | #REF! | #REF! | #REF!
sml | 138 | Надежность | Нет | 1 | 2018 | Сверхтипов | КТЦ | ДП - действующее производство | 27887 | Э/блок № 1 | Блок-01-ДП | Всп. турб. оборуд. (с БОУ) | Подогреватель высокого давления ПВД-7; |  | Подготовительные работы по ЭПБ ПВД-7 Бл. №1 | СФ_C001179 | ПЗ_002956 | Герман Павел Сергеевич |  |  | 0 | 0 | 0 | 354.2403 | 22.8968 | 175.8729 | 1222.9845 | 553.0099 | 0 | 0 | 0 | 553.0099 | 2018-04-01 | 2018-04-30 | Ремонт оборудования эн.бл.№1,2, 3, ОСО,подготовительные работы для проведения ЭПБ и контроля за металлом эн.бл.№1,2,3 и ОСО. | 0 | 0 | 0 | 0 | 0 | 0 | 0 | 0 | 0 | 0 | 0 | 0 | 0 | 0 | 0 | 0 | 0 | 0 | 0 | 0 | 0 | 0 | 0 | 0 | 0 | 0 | 0 | 0 | 0 | 0 | 0 | 0 | 0 | 0 | 0 | 0 | 0 | 0 | 0 | 0 | 0 | 0 | 0 | 0 | 0 | 0 | 0 | 0 | 0 | 0 | 0 | 0 | 0 | 0 | 0 | 0 | 0 | 0 | 0 | 0 | 0 | 0 | 0 | 0 | 0 | 0 | 0 | 0 | 0 | 0 | 0 | 0 | 0 | 0 | 0 | 0 | 0 | 0 | #REF! | #REF! | #REF! | #REF! | #REF! | #REF! | #REF! | #REF! | #REF! | #REF! | #REF! | #REF! | #REF! | #REF! | #REF! | #REF! | #REF! | #REF! | #REF! | #REF!
sml | 139 | Надежность | Нет | 1 | 2018 | Сверхтипов | КТЦ | ДП - действующее производство | 27887 | Э/блок № 1 | Блок-01-ДП | Всп. турб. оборуд. (с БОУ) | Подогреватель высокого давления ПВД-6; |  | Подготовительные работы по ЭПБ ПВД-6 Бл. №1 | СФ_C001179 | ПЗ_002996 | Казакова Елена Александровна |  |  | 0 | 0 | 0 | 356.1848 | 23.7145 | 202.5994 | 1229.5105 | 582.4988 | 0 | 0 | 0 | 582.4988 | 2018-04-01 | 2018-04-30 | Ремонт оборудования эн.бл.№1,2, 3, ОСО,подготовительные работы для проведения ЭПБ и контроля за металлом эн.бл.№1,2,3 и ОСО. | 0 | 0 | 0 | 0 | 0 | 0 | 0 | 0 | 0 | 0 | 0 | 0 | 0 | 0 | 0 | 0 | 0 | 0 | 0 | 0 | 0 | 0 | 0 | 0 | 0 | 0 | 0 | 0 | 0 | 0 | 0 | 0 | 0 | 0 | 0 | 0 | 0 | 0 | 0 | 0 | 0 | 0 | 0 | 0 | 0 | 0 | 0 | 0 | 0 | 0 | 0 | 0 | 0 | 0 | 0 | 0 | 0 | 0 | 0 | 0 | 0 | 0 | 0 | 0 | 0 | 0 | 0 | 0 | 0 | 0 | 0 | 0 | 0 | 0 | 0 | 0 | 0 | 0 | #REF! | #REF! | #REF! | #REF! | #REF! | #REF! | #REF! | #REF! | #REF! | #REF! | #REF! | #REF! | #REF! | #REF! | #REF! | #REF! | #REF! | #REF! | #REF! | #REF!
sml | 140 | Надежность | Нет | 1 | 2018 | Типовой | КТЦ | ДП - действующее производство | 20280 | Э/блок № 3 | Блок-03-ДП | Всп. турб. оборуд. (с БОУ) | Маслонасос системы смазки №1 ПЭН-3А; Маслонасос системы смазки №2 ПЭН-3А; Насос конденсатный КЭН-3А блок №3; Насос конденсатный КЭН-3Б блок №3; Насос конденсатный КЭН-3В блок №3; Насос бака низких точек НБНТ-3Аблок №3; Насос бака низких точек НБНТ-3Б блок №3; Насос охлаждения статора генератора НОС-3А блок №3; Насос охлаждения статора генератора НОС-3Б блок №3; Насос циркуляционный ЦН-3А блок №3; Насос циркуляционный ЦН-3Б блок №3; |  | Техническое обслуживание насосов..Бл.№3. |  | ПЗ_003783 | Сторожев Игорь Валерьевич |  |  | 0 | 0 | 0 | 38.1125 | 0.4106 | 0 | 0 | 38.5232 | 0 | 0 | 0 | 38.5232 | 2018-01-01 | 2018-12-31 | Техническое обслуживание, оперативное и аварийное устранение дефектов тепломеханического оборудования эн.бл.№1,2,3 и ОСО | 0 | 0 | 0 | 0 | 0 | 5.9276 | 5.8106 | 0.117 | 0 | 5.8106 | 0 | 0 | 0 | 0 | 0 | 5.8498 | 5.8106 | 0.0392 | 0 | 0.0386 | 0 | 0 | 0 | 0 | 0 | 0.0386 | 0 | 0.0386 | 0 | 0.0392 | 0 | 0 | 0 | 0 | 0 | 0.0392 | 0 | 0.0392 | 0 | 0 | 0 | 0 | 0 | 0 | 16.6818 | 16.6262 | 0.0556 | 0 | 0.0256 | 0 | 0 | 0 | 0 | 0 | 0.0256 | 0 | 0.0256 | 0 | 5.6033 | 0 | 0 | 0 | 0 | 0 | 5.6033 | 5.5989 | 0.0044 | 0 | 11.0529 | 0 | 0 | 0 | 0 | 0 | 11.0529 | 11.0273 | 0.0256 | 0 | #REF! | #REF! | #REF! | #REF! | #REF! | #REF! | #REF! | #REF! | #REF! | #REF! | #REF! | #REF! | #REF! | #REF! | #REF! | #REF! | #REF! | #REF! | #REF! | #REF!
sml | 141 | Надежность | Нет | 1 | 2018 | Типовой | КТЦ | ДП - действующее производство | 23928 | Общестанц. Не новое | Блок-УС-ДП | Прочее общестанционное оборудование | Воздухосборник компрессорной установки В-1; Воздухосборник компрессорной установки В-2; Воздухосборник компрессорной установки В-3; Воздухосборник компрессорной установки В-4; Воздухосборник компрессорной установки В-5; Воздухосборник компрессорной установки В-6; |  | ОСО Техническое обслуживание тепломеханического оборудования. компрессор, баки, насосы |  | ПЗ_003786 | Сторожев Игорь Валерьевич |  |  | 0 | 0 | 0 | 71.6489 | 3.4988 | 0 | 0 | 75.1477 | 0 | 0 | 0 | 75.1477 | 2018-01-01 | 2018-12-31 | Техническое обслуживание, оперативное и аварийное устранение дефектов тепломеханического оборудования эн.бл.№1,2,3 и ОСО | 0 | 0 | 0 | 0 | 0 | 13.9576 | 13.3464 | 0.6112 | 0 | 0 | 0 | 0 | 0 | 0 | 0 | 0 | 0 | 0 | 0 | 1.7241 | 0 | 0 | 0 | 0 | 0 | 1.7241 | 1.4204 | 0.3037 | 0 | 12.2335 | 0 | 0 | 0 | 0 | 0 | 12.2335 | 11.926 | 0.3075 | 0 | 0 | 0 | 0 | 0 | 0 | 22.0253 | 21.1868 | 0.8385 | 0 | 7.745 | 0 | 0 | 0 | 0 | 0 | 7.745 | 7.5357 | 0.2093 | 0 | 14.2803 | 0 | 0 | 0 | 0 | 0 | 14.2803 | 13.6511 | 0.6292 | 0 | 0 | 0 | 0 | 0 | 0 | 0 | 0 | 0 | 0 | 0 | #REF! | #REF! | #REF! | #REF! | #REF! | #REF! | #REF! | #REF! | #REF! | #REF! | #REF! | #REF! | #REF! | #REF! | #REF! | #REF! | #REF! | #REF! | #REF! | #REF!
sml | 142 | Надежность | Нет | 1 | 2018 | Типовой | ЦЦР | ДП - действующее производство | 21382 | Э/блок № 2 | Блок-02-ДП | Котлоагрегат | Паровой котел ТПЕ-208 блок №2; |  | Работа станочника (изготовление деталей, запасных частей).бл.№2 |  | ПЗ_003963 | Иванов Алексей Михайлович | ЦЦР | БС_ЦЦР | 1049.4782 | 606.5308 | 0 | 0 | 0 | 0 | 2959.5 | 606.5308 | 1049.4782 | 0 | 0 | 1656.009 | 2018-01-01 | 2018-12-31 |  | 265.7729 | 262.2645 | 0 | 0 | 5.4461 | 0 | 0 | 0 | 0 | 89.3592 | 89.3592 | 87.4215 | 0 | 0 | 1.9377 | 0 | 0 | 0 | 0 | 87.4215 | 87.4215 | 87.4215 | 0 | 0 | 1.9377 | 0 | 0 | 0 | 0 | 88.9922 | 88.9922 | 87.4215 | 0 | 0 | 1.5707 | 0 | 0 | 0 | 0 | 852.1432 | 262.6843 | 0 | 0 | 589.4589 | 0 | 0 | 0 | 0 | 88.9922 | 88.9922 | 87.4215 | 0 | 0 | 1.5707 | 0 | 0 | 0 | 0 | 87.4215 | 87.4215 | 87.4215 | 0 | 0 | 0 | 0 | 0 | 0 | 0 | 675.7295 | 675.7295 | 87.8413 | 0 | 0 | 587.8882 | 0 | 0 | 0 | 0 | #REF! | #REF! | #REF! | #REF! | #REF! | #REF! | #REF! | #REF! | #REF! | #REF! | #REF! | #REF! | #REF! | #REF! | #REF! | #REF! | #REF! | #REF! | #REF! | #REF!
sml | 143 | Надежность | Нет | 1 | 2018 | Типовой | ЦЦР | ДП - действующее производство | 27887 | Э/блок № 1 | Блок-01-ДП | Турбоагрегат | Турбина ст. №1; |  | Работа станочника (изготовление деталей, запасных частей).ОСО |  | ПЗ_003965 | Иванов Алексей Михайлович | ЦЦР | БС_ЦЦР | 1013.0117 | 269.432 | 0 | 0 | 0 | 0 | 2862.5 | 269.432 | 1013.0117 | 0 | 0 | 1282.4438 | 2018-01-01 | 2018-12-31 |  | 72.6735 | 38.8944 | 0 | 0 | 44.9407 | 0 | 0 | 0 | 0 | 35.6488 | 35.6488 | 12.9648 | 0 | 0 | 22.684 | 0 | 0 | 0 | 0 | 12.9648 | 12.9648 | 12.9648 | 0 | 0 | 11.1616 | 0 | 0 | 0 | 0 | 24.0599 | 24.0599 | 12.9648 | 0 | 0 | 11.0951 | 0 | 0 | 0 | 0 | 77.6584 | 38.9567 | 0 | 0 | 38.7017 | 0 | 0 | 0 | 0 | 33.6496 | 33.6496 | 12.9648 | 0 | 0 | 20.6848 | 0 | 0 | 0 | 0 | 30.9817 | 30.9817 | 12.9648 | 0 | 0 | 18.0169 | 0 | 0 | 0 | 0 | 13.0271 | 13.0271 | 13.0271 | 0 | 0 | 0 | 0 | 0 | 0 | 0 | #REF! | #REF! | #REF! | #REF! | #REF! | #REF! | #REF! | #REF! | #REF! | #REF! | #REF! | #REF! | #REF! | #REF! | #REF! | #REF! | #REF! | #REF! | #REF! | #REF!
sml | 144 | Надежность | Нет | 1 | 2018 | Типовой | ЦЦР | ДП - действующее производство | 27894 | Э/блок № 1 | Блок-01-ДП | Котлоагрегат | Паровой котел ТПЕ-208 блок №1; |  | Работа машиниста крана Бл.№1 |  | ПЗ_004965 | Евсей Михаил Феодосьевич | ЦЦР | УТОиРкран | 1230.0174 | 0 | 0 | 0 | 0 | 0 | 3476 | 0 | 1230.0174 | 0 | 0 | 1230.0174 | 2018-01-01 | 2018-12-31 |  | 307.3812 | 307.3812 | 0 | 0 | 0 | 0 | 0 | 0 | 0 | 102.4604 | 102.4604 | 102.4604 | 0 | 0 | 0 | 0 | 0 | 0 | 0 | 102.4604 | 102.4604 | 102.4604 | 0 | 0 | 0 | 0 | 0 | 0 | 0 | 102.4604 | 102.4604 | 102.4604 | 0 | 0 | 0 | 0 | 0 | 0 | 0 | 307.8733 | 307.8733 | 0 | 0 | 0 | 0 | 0 | 0 | 0 | 102.4604 | 102.4604 | 102.4604 | 0 | 0 | 0 | 0 | 0 | 0 | 0 | 102.4604 | 102.4604 | 102.4604 | 0 | 0 | 0 | 0 | 0 | 0 | 0 | 102.9525 | 102.9525 | 102.9525 | 0 | 0 | 0 | 0 | 0 | 0 | 0 | #REF! | #REF! | #REF! | #REF! | #REF! | #REF! | #REF! | #REF! | #REF! | #REF! | #REF! | #REF! | #REF! | #REF! | #REF! | #REF! | #REF! | #REF! | #REF! | #REF!
sml | 145 | Надежность | Да | 1 | 2018 | Типовой | ЦЦР | ДП - действующее производство | 21382 | Э/блок № 2 | sml-651 | Котлоагрегат | Паровой котел ТПЕ-208 блок №2; |  | Работа машиниста крана Бл.№2 |  | ПЗ_004966 | Евсей Михаил Феодосьевич | ЦЦР | УТОиРкран | 1230.0174 | 0 | 0 | 0 | 0 | 0 | 3476 | 0 | 1230.0174 | 0 | 0 | 1230.0174 | 2018-06-25 | 2018-10-10 |  | 738.0105 | 738.0105 | 0 | 0 | 0 | 0 | 0 | 0 | 0 | 246.0035 | 246.0035 | 246.0035 | 0 | 0 | 0 | 0 | 0 | 0 | 0 | 246.0035 | 246.0035 | 246.0035 | 0 | 0 | 0 | 0 | 0 | 0 | 0 | 246.0035 | 246.0035 | 246.0035 | 0 | 0 | 0 | 0 | 0 | 0 | 0 | 246.0035 | 246.0035 | 0 | 0 | 0 | 0 | 0 | 0 | 0 | 246.0035 | 246.0035 | 246.0035 | 0 | 0 | 0 | 0 | 0 | 0 | 0 | 0 | 0 | 0 | 0 | 0 | 0 | 0 | 0 | 0 | 0 | 0 | 0 | 0 | 0 | 0 | 0 | 0 | 0 | 0 | 0 | #REF! | #REF! | #REF! | #REF! | #REF! | #REF! | #REF! | #REF! | #REF! | #REF! | #REF! | #REF! | #REF! | #REF! | #REF! | #REF! | #REF! | #REF! | #REF! | #REF!
sml | 146 | Надежность | Нет | 1 | 2018 | Типовой | ЦЦР | ДП - действующее производство | 20259 | Э/блок № 3 | Блок-03-ДП | Котлоагрегат | Паровой котел ТПЕ-208 блок №3; |  | Работа машиниста крана Бл.№3 |  | ПЗ_004967 | Евсей Михаил Феодосьевич | ЦЦР | УТОиРкран | 1230.0174 | 0 | 0 | 0 | 0 | 0 | 3476 | 0 | 1230.0174 | 0 | 0 | 1230.0174 | 2018-01-01 | 2018-12-31 |  | 307.3812 | 307.3812 | 0 | 0 | 0 | 0 | 0 | 0 | 0 | 102.4604 | 102.4604 | 102.4604 | 0 | 0 | 0 | 0 | 0 | 0 | 0 | 102.4604 | 102.4604 | 102.4604 | 0 | 0 | 0 | 0 | 0 | 0 | 0 | 102.4604 | 102.4604 | 102.4604 | 0 | 0 | 0 | 0 | 0 | 0 | 0 | 307.8733 | 307.8733 | 0 | 0 | 0 | 0 | 0 | 0 | 0 | 102.4604 | 102.4604 | 102.4604 | 0 | 0 | 0 | 0 | 0 | 0 | 0 | 102.4604 | 102.4604 | 102.4604 | 0 | 0 | 0 | 0 | 0 | 0 | 0 | 102.9525 | 102.9525 | 102.9525 | 0 | 0 | 0 | 0 | 0 | 0 | 0 | #REF! | #REF! | #REF! | #REF! | #REF! | #REF! | #REF! | #REF! | #REF! | #REF! | #REF! | #REF! | #REF! | #REF! | #REF! | #REF! | #REF! | #REF! | #REF! | #REF!
sml | 147 | Надежность | Нет | 1 | 2018 | Типовой | ЦЦР | ДП - действующее производство | 20259 | Э/блок № 3 | Блок-03-ДП | Котлоагрегат | Паровой котел ТПЕ-208 блок №3; |  | Работа станочника (изготовление деталей, запасных частей).бл.№3 |  | ПЗ_005322 | Иванов Алексей Михайлович | ЦЦР | БС_ЦЦР | 1049.4782 | 334.8951 | 0 | 0 | 0 | 0 | 2959.5 | 334.8951 | 1049.4782 | 0 | 0 | 1384.3732 | 2018-01-01 | 2018-12-31 |  | 288.8518 | 223.3701 | 0 | 0 | 96.5218 | 0 | 0 | 0 | 0 | 111.2804 | 111.2804 | 74.4567 | 0 | 0 | 36.8237 | 0 | 0 | 0 | 0 | 74.4567 | 74.4567 | 74.4567 | 0 | 0 | 31.0401 | 0 | 0 | 0 | 0 | 103.1147 | 103.1147 | 74.4567 | 0 | 0 | 28.658 | 0 | 0 | 0 | 0 | 271.8275 | 223.7276 | 0 | 0 | 48.0999 | 0 | 0 | 0 | 0 | 104.7118 | 104.7118 | 74.4567 | 0 | 0 | 30.2551 | 0 | 0 | 0 | 0 | 80.6395 | 80.6395 | 74.4567 | 0 | 0 | 6.1828 | 0 | 0 | 0 | 0 | 86.4762 | 86.4762 | 74.8142 | 0 | 0 | 11.662 | 0 | 0 | 0 | 0 | #REF! | #REF! | #REF! | #REF! | #REF! | #REF! | #REF! | #REF! | #REF! | #REF! | #REF! | #REF! | #REF! | #REF! | #REF! | #REF! | #REF! | #REF! | #REF! | #REF!
sml | 148 | Надежность | Нет | 1 | 2018 | Типовой | ЦЦР | ДП - действующее производство | 27887 | Э/блок № 1 | Блок-01-ДП | Турбоагрегат | Турбина ст. №1; |  | Работа слесаря инструментальщика (ремонт электро, пневмоинструмента, такелажных приспособлений). |  | ПЗ_005619 | Матвеев Александр Николаевич | ЦЦР | БС_ЦЦР | 699.2274 | 4.3292 | 0 | 0 | 0 | 0 | 1976 | 4.3292 | 699.2274 | 0 | 0 | 703.5566 | 2018-01-01 | 2018-12-31 |  | 175.5386 | 174.7362 | 0 | 0 | 1.3585 | 0 | 0 | 0 | 0 | 58.6263 | 58.6263 | 58.2454 | 0 | 0 | 0.3809 | 0 | 0 | 0 | 0 | 58.2454 | 58.2454 | 58.2454 | 0 | 0 | 0.5561 | 0 | 0 | 0 | 0 | 58.6669 | 58.6669 | 58.2454 | 0 | 0 | 0.4215 | 0 | 0 | 0 | 0 | 175.951 | 175.0192 | 0 | 0 | 0.9318 | 0 | 0 | 0 | 0 | 58.4417 | 58.4417 | 58.2454 | 0 | 0 | 0.1963 | 0 | 0 | 0 | 0 | 58.8375 | 58.8375 | 58.2454 | 0 | 0 | 0.5921 | 0 | 0 | 0 | 0 | 58.6718 | 58.6718 | 58.5284 | 0 | 0 | 0.1434 | 0 | 0 | 0 | 0 | #REF! | #REF! | #REF! | #REF! | #REF! | #REF! | #REF! | #REF! | #REF! | #REF! | #REF! | #REF! | #REF! | #REF! | #REF! | #REF! | #REF! | #REF! | #REF! | #REF!
sml | 149 | Надежность | Нет | 1 | 2018 | Типовой | ЦпоЭГиТС | ДП - действующее производство | 00006523 | Тепл. сети | Блок-ТС-ДП | Оборудование тепловых сетей (тепломеханическое) | Теплосеть магистральная; |  | Оперативное и аварийное устранение дефектов оборудования теплосетей | СФ_C001228 | ПЗ_005198 | Бакулин Сергей Николаевич | ЦЦР | УТОиР_ТС | 1638.5439 | 162.2041 | 0 | 0 | 0 | 0 | 1476 | 162.2041 | 1638.5439 | 0 | 0 | 1800.748 | 2018-01-01 | 2018-12-31 |  | 432.4681 | 409.4721 | 0 | 0 | 34.5769 | 0 | 0 | 0 | 0 | 147.9887 | 147.9887 | 136.4907 | 0 | 0 | 11.498 | 0 | 0 | 0 | 0 | 136.4907 | 136.4907 | 136.4907 | 0 | 0 | 11.5809 | 0 | 0 | 0 | 0 | 147.9887 | 147.9887 | 136.4907 | 0 | 0 | 11.498 | 0 | 0 | 0 | 0 | 453.6141 | 410.1275 | 0 | 0 | 43.4866 | 0 | 0 | 0 | 0 | 148.0716 | 148.0716 | 136.4907 | 0 | 0 | 11.5809 | 0 | 0 | 0 | 0 | 156.2145 | 156.2145 | 136.4907 | 0 | 0 | 19.7238 | 0 | 0 | 0 | 0 | 149.328 | 149.328 | 137.1461 | 0 | 0 | 12.1819 | 0 | 0 | 0 | 0 | #REF! | #REF! | #REF! | #REF! | #REF! | #REF! | #REF! | #REF! | #REF! | #REF! | #REF! | #REF! | #REF! | #REF! | #REF! | #REF! | #REF! | #REF! | #REF! | #REF!
sml | 150 | Надежность | Нет | 1 | 2018 | Типовой | ЭЦ | ДП - действующее производство | 27887 | Э/блок № 1 | Блок-01-ДП | Генераторная установка | Турбогенератор блока; |  | Ремонт электрооборудования блока № 1 | СФ_C001023 | ПЗ_003850 | Сорвалова Елена Николаевна | ЭЦ | БЭлМаш | 195.5245 | 1.2285 | 0 | 0 | 0 | 0 | 603.2 | 1.2285 | 195.5245 | 0 | 0 | 196.753 | 2018-01-01 | 2018-12-31 |  | 0 | 0 | 0 | 0 | 0 | 0 | 0 | 0 | 0 | 0 | 0 | 0 | 0 | 0 | 0 | 0 | 0 | 0 | 0 | 0 | 0 | 0 | 0 | 0 | 0 | 0 | 0 | 0 | 0 | 0 | 0 | 0 | 0 | 0 | 0 | 0 | 0 | 0 | 0 | 39.3506 | 39.1049 | 0 | 0 | 0.2457 | 0 | 0 | 0 | 0 | 0 | 0 | 0 | 0 | 0 | 0 | 0 | 0 | 0 | 0 | 39.3506 | 39.3506 | 39.1049 | 0 | 0 | 0.2457 | 0 | 0 | 0 | 0 | 0 | 0 | 0 | 0 | 0 | 0 | 0 | 0 | 0 | 0 | #REF! | #REF! | #REF! | #REF! | #REF! | #REF! | #REF! | #REF! | #REF! | #REF! | #REF! | #REF! | #REF! | #REF! | #REF! | #REF! | #REF! | #REF! | #REF! | #REF!
sml | 151 | Надежность | Да | 1 | 2018 | Типовой | ЭЦ | ДП - действующее производство | 1508 | Э/блок № 2 | sml-651 | Генераторная установка | Турбогенератор блока; |  | Ремонт электрооборудования блока № 2 | СФ_C001023 | ПЗ_003851 | Сорвалова Елена Николаевна | ЭЦ | БЭлМаш | 195.5245 | 0.6093 | 0 | 0 | 0 | 0 | 603.2 | 0.6093 | 195.5245 | 0 | 0 | 196.1338 | 2018-06-25 | 2018-10-10 |  | 175.972 | 175.972 | 0 | 0 | 0 | 0 | 0 | 0 | 0 | 39.1049 | 39.1049 | 39.1049 | 0 | 0 | 0 | 0 | 0 | 0 | 0 | 78.2098 | 78.2098 | 78.2098 | 0 | 0 | 0 | 0 | 0 | 0 | 0 | 58.6573 | 58.6573 | 58.6573 | 0 | 0 | 0 | 0 | 0 | 0 | 0 | 10.3855 | 9.7762 | 0 | 0 | 0.6093 | 0 | 0 | 0 | 0 | 10.3855 | 10.3855 | 9.7762 | 0 | 0 | 0.6093 | 0 | 0 | 0 | 0 | 0 | 0 | 0 | 0 | 0 | 0 | 0 | 0 | 0 | 0 | 0 | 0 | 0 | 0 | 0 | 0 | 0 | 0 | 0 | 0 | #REF! | #REF! | #REF! | #REF! | #REF! | #REF! | #REF! | #REF! | #REF! | #REF! | #REF! | #REF! | #REF! | #REF! | #REF! | #REF! | #REF! | #REF! | #REF! | #REF!
sml | 152 | Надежность | Нет | 1 | 2018 | Типовой | ЭЦ | ДП - действующее производство | 20280 | Э/блок № 3 | Блок-03-ДП | Генераторная установка | Турбогенератор блока; |  | Ремонт электрооборудования блока № 3 | СФ_C001023 | ПЗ_003852 | Сорвалова Елена Николаевна | ЭЦ | БЭлМаш | 195.5245 | 2.1468 | 0 | 0 | 0 | 0 | 603.2 | 2.1468 | 195.5245 | 0 | 0 | 197.6713 | 2018-01-01 | 2018-12-31 |  | 0 | 0 | 0 | 0 | 0 | 0 | 0 | 0 | 0 | 0 | 0 | 0 | 0 | 0 | 0 | 0 | 0 | 0 | 0 | 0 | 0 | 0 | 0 | 0 | 0 | 0 | 0 | 0 | 0 | 0 | 0 | 0 | 0 | 0 | 0 | 0 | 0 | 0 | 0 | 0 | 0 | 0 | 0 | 0 | 0 | 0 | 0 | 0 | 0 | 0 | 0 | 0 | 0 | 0 | 0 | 0 | 0 | 0 | 0 | 0 | 0 | 0 | 0 | 0 | 0 | 0 | 0 | 0 | 0 | 0 | 0 | 0 | 0 | 0 | 0 | 0 | 0 | 0 | #REF! | #REF! | #REF! | #REF! | #REF! | #REF! | #REF! | #REF! | #REF! | #REF! | #REF! | #REF! | #REF! | #REF! | #REF! | #REF! | #REF! | #REF! | #REF! | #REF!
sml | 153 | Надежность | Нет | 1 | 2018 | Типовой | ЭЦ | ДП - действующее производство | 27887 | Э/блок № 1 | Блок-01-ДП | Генераторная установка | Турбогенератор блока; |  | ТО ЩКА и ЭД блока № 1 | СФ_C001023 | ПЗ_005614 | Сорвалова Елена Николаевна | ЭЦ | БЭлМаш | 822.1083 | 9.5166 | 0 | 0 | 0 | 0 | 2538 | 9.5166 | 822.1083 | 0 | 0 | 831.6249 | 2018-01-01 | 2018-12-31 |  | 207.224 | 205.4448 | 0 | 0 | 2.6688 | 0 | 0 | 0 | 0 | 69.3712 | 69.3712 | 68.4816 | 0 | 0 | 0.8896 | 0 | 0 | 0 | 0 | 68.4816 | 68.4816 | 68.4816 | 0 | 0 | 0.8896 | 0 | 0 | 0 | 0 | 69.3712 | 69.3712 | 68.4816 | 0 | 0 | 0.8896 | 0 | 0 | 0 | 0 | 207.2837 | 205.7737 | 0 | 0 | 1.51 | 0 | 0 | 0 | 0 | 69.3712 | 69.3712 | 68.4816 | 0 | 0 | 0.8896 | 0 | 0 | 0 | 0 | 68.7911 | 68.7911 | 68.4816 | 0 | 0 | 0.3095 | 0 | 0 | 0 | 0 | 69.1214 | 69.1214 | 68.8105 | 0 | 0 | 0.3109 | 0 | 0 | 0 | 0 | #REF! | #REF! | #REF! | #REF! | #REF! | #REF! | #REF! | #REF! | #REF! | #REF! | #REF! | #REF! | #REF! | #REF! | #REF! | #REF! | #REF! | #REF! | #REF! | #REF!
sml | 154 | Надежность | Нет | 1 | 2018 | Типовой | ЭЦ | ДП - действующее производство | 1508 | Э/блок № 2 | Блок-02-ДП | Генераторная установка | Турбогенератор блока; |  | ТО ЩКА и ЭД блока № 2 | СФ_C001023 | ПЗ_005615 | Сорвалова Елена Николаевна | ЭЦ | БЭлМаш | 840.8951 | 4.9838 | 0 | 0 | 0 | 0 | 2596 | 4.9838 | 840.8951 | 0 | 0 | 845.8789 | 2018-01-01 | 2018-12-31 |  | 210.9702 | 210.1398 | 0 | 0 | 1.2456 | 0 | 0 | 0 | 0 | 70.4618 | 70.4618 | 70.0466 | 0 | 0 | 0.4152 | 0 | 0 | 0 | 0 | 70.0466 | 70.0466 | 70.0466 | 0 | 0 | 0.4152 | 0 | 0 | 0 | 0 | 70.4618 | 70.4618 | 70.0466 | 0 | 0 | 0.4152 | 0 | 0 | 0 | 0 | 211.7236 | 210.4761 | 0 | 0 | 1.2475 | 0 | 0 | 0 | 0 | 70.4618 | 70.4618 | 70.0466 | 0 | 0 | 0.4152 | 0 | 0 | 0 | 0 | 70.4618 | 70.4618 | 70.0466 | 0 | 0 | 0.4152 | 0 | 0 | 0 | 0 | 70.8 | 70.8 | 70.3829 | 0 | 0 | 0.4171 | 0 | 0 | 0 | 0 | #REF! | #REF! | #REF! | #REF! | #REF! | #REF! | #REF! | #REF! | #REF! | #REF! | #REF! | #REF! | #REF! | #REF! | #REF! | #REF! | #REF! | #REF! | #REF! | #REF!
sml | 155 | Надежность | Нет | 1 | 2018 | Типовой | ЭЦ | ДП - действующее производство | 20280 | Э/блок № 3 | Блок-03-ДП | Генераторная установка | Турбогенератор блока; |  | ТО ЩКА и ЭД блока № 3 | СФ_C001023 | ПЗ_005616 | Сорвалова Елена Николаевна | ЭЦ | БЭлМаш | 825.0203 | 16.8005 | 0 | 0 | 0 | 0 | 2547 | 16.8005 | 825.0203 | 0 | 0 | 841.8208 | 2018-01-01 | 2018-12-31 |  | 208.8758 | 206.1726 | 0 | 0 | 4.0548 | 0 | 0 | 0 | 0 | 70.0758 | 70.0758 | 68.7242 | 0 | 0 | 1.3516 | 0 | 0 | 0 | 0 | 68.7242 | 68.7242 | 68.7242 | 0 | 0 | 1.3516 | 0 | 0 | 0 | 0 | 70.0758 | 70.0758 | 68.7242 | 0 | 0 | 1.3516 | 0 | 0 | 0 | 0 | 211.1385 | 206.5026 | 0 | 0 | 4.6359 | 0 | 0 | 0 | 0 | 70.0758 | 70.0758 | 68.7242 | 0 | 0 | 1.3516 | 0 | 0 | 0 | 0 | 70.0758 | 70.0758 | 68.7242 | 0 | 0 | 1.3516 | 0 | 0 | 0 | 0 | 70.9869 | 70.9869 | 69.0542 | 0 | 0 | 1.9327 | 0 | 0 | 0 | 0 | #REF! | #REF! | #REF! | #REF! | #REF! | #REF! | #REF! | #REF! | #REF! | #REF! | #REF! | #REF! | #REF! | #REF! | #REF! | #REF! | #REF! | #REF! | #REF! | #REF!
sml | 156 | Надежность | Нет | 1 | 2018 | Типовой | КТЦ | ДП - действующее производство | 27894 | Э/блок № 1 | Блок-01-ДП | Котлоагрегат | Паровой котел ТПЕ-208 блок №1; |  | ТО и оперативное устранение дефектов арматуры блок №1 | СФ_C000719 | ПЗ_003981 | Замескин Александр Павлович | ЦЦР | УТОиР_ТМ | 1035.4949 | 432.5244 | 0 | 0 | 0 | 0 | 3636.58 | 432.5244 | 1035.4949 | 0 | 0 | 1468.0193 | 2018-01-01 | 2018-12-31 |  | 302.8148 | 257.9625 | 0 | 0 | 67.1303 | 0 | 0 | 0 | 0 | 110.7686 | 110.7686 | 85.9875 | 0 | 0 | 24.7811 | 0 | 0 | 0 | 0 | 85.9875 | 85.9875 | 85.9875 | 0 | 0 | 22.278 | 0 | 0 | 0 | 0 | 106.0587 | 106.0587 | 85.9875 | 0 | 0 | 20.0712 | 0 | 0 | 0 | 0 | 521.4908 | 261.6072 | 0 | 0 | 259.8836 | 0 | 0 | 0 | 0 | 95.4336 | 95.4336 | 85.9875 | 0 | 0 | 9.4461 | 0 | 0 | 0 | 0 | 97.717 | 97.717 | 85.9875 | 0 | 0 | 11.7295 | 0 | 0 | 0 | 0 | 328.3402 | 328.3402 | 89.6322 | 0 | 0 | 238.708 | 0 | 0 | 0 | 0 | #REF! | #REF! | #REF! | #REF! | #REF! | #REF! | #REF! | #REF! | #REF! | #REF! | #REF! | #REF! | #REF! | #REF! | #REF! | #REF! | #REF! | #REF! | #REF! | #REF!
sml | 157 | Надежность | Нет | 1 | 2018 | Типовой | КТЦ | ДП - действующее производство | 20259 | Э/блок № 3 | Блок-03-ДП | Всп. кот. оборуд. | Регулятор трубопровода непрерывной продувки на вход РНП-3А блок №3; Регулятор трубопровода непрерывной продувки на вход РНП-3Б блок №3; |  | ТР арматуры блок№ 3 | СФ_C000741 | ПЗ_003982 | Замескин Александр Павлович | ЦЦР | УТОиР_ТМ | 493.2848 | 229.252 | 0 | 0 | 0 | 0 | 1728.38 | 229.252 | 493.2848 | 0 | 0 | 722.5368 | 2018-02-12 | 2018-03-16 |  | 0 | 0 | 0 | 0 | 0 | 0 | 0 | 0 | 0 | 0 | 0 | 0 | 0 | 0 | 0 | 0 | 0 | 0 | 0 | 0 | 0 | 0 | 0 | 0 | 0 | 0 | 0 | 0 | 0 | 0 | 0 | 0 | 0 | 0 | 0 | 0 | 0 | 0 | 0 | 0 | 0 | 0 | 0 | 0 | 0 | 0 | 0 | 0 | 0 | 0 | 0 | 0 | 0 | 0 | 0 | 0 | 0 | 0 | 0 | 0 | 0 | 0 | 0 | 0 | 0 | 0 | 0 | 0 | 0 | 0 | 0 | 0 | 0 | 0 | 0 | 0 | 0 | 0 | #REF! | #REF! | #REF! | #REF! | #REF! | #REF! | #REF! | #REF! | #REF! | #REF! | #REF! | #REF! | #REF! | #REF! | #REF! | #REF! | #REF! | #REF! | #REF! | #REF!
sml | 158 | Надежность | Да | 1 | 2018 | Типовой | КТЦ | ДП - действующее производство | 21382 | Э/блок № 2 | sml-651 | Всп. кот. оборуд. | Воздухопровод дымовых газов за ВЗП-1 К-2А блок №2; Воздухопровод дымовых газов за ВЗП-2 К-2А блок №2; Воздухопровод дымовых газов за экономайзерами на БЦ-512 К-2А блок №2; Воздухопровод горячего воздуха за ВЗП-1 общий блок №2; Воздухопровод горячего воздуха за ВЗП-2 общий блок №2; Воздухопровод дымовых газов за ВЗП-1 К-2Б блок №2; Воздухопровод дымовых газов за ЭВД, ЭНД К-2Б справа блок №2; Воздухопровод дымовых газов за ВЗП-2 К-2Б блок №2; Воздухопровод дымовых газов за экономайзерами на БЦ-512 К-2Б блок №2; |  | КР газовоздухопроводов ремонт т/изоляции от ряда Г до ДС (за котлом) блок №2 | СФ_C000463 | ПЗ_004031 | Юркин Алексей Викторович |  |  | 0 | 0 | 0 | 647.0943 | 138.6911 | 78.1037 | 2463.3794 | 863.8891 | 0 | 0 | 0 | 863.8891 | 2018-08-01 | 2018-08-31 | Капитальный ремонт тепломеханического эн.оборудования бл.№2 | 0 | 0 | 0 | 0 | 0 | 863.8891 | 647.0943 | 138.6911 | 78.1037 | 0 | 0 | 0 | 0 | 0 | 0 | 0 | 0 | 0 | 0 | 863.8891 | 0 | 0 | 0 | 0 | 0 | 863.8891 | 647.0943 | 138.6911 | 78.1037 | 0 | 0 | 0 | 0 | 0 | 0 | 0 | 0 | 0 | 0 | 0 | 0 | 0 | 0 | 0 | 0 | 0 | 0 | 0 | 0 | 0 | 0 | 0 | 0 | 0 | 0 | 0 | 0 | 0 | 0 | 0 | 0 | 0 | 0 | 0 | 0 | 0 | 0 | 0 | 0 | 0 | 0 | 0 | 0 | 0 | 0 | 0 | 0 | 0 | #REF! | #REF! | #REF! | #REF! | #REF! | #REF! | #REF! | #REF! | #REF! | #REF! | #REF! | #REF! | #REF! | #REF! | #REF! | #REF! | #REF! | #REF! | #REF! | #REF!
sml | 159 | Надежность | Да | 1 | 2018 | Типовой | КТЦ | ДП - действующее производство | 21382 | Э/блок № 2 | sml-651 | Всп. кот. оборуд. | Воздухопровод дымовых газов за ВЗП-1 К-2А блок №2; Воздухопровод дымовых газов за ВЗП-2 К-2А блок №2; Воздухопровод дымовых газов за экономайзерами на БЦ-512 К-2А блок №2; Воздухопровод горячего воздуха за ВЗП-1 общий блок №2; Воздухопровод горячего воздуха за ВЗП-2 общий блок №2; Воздухопровод дымовых газов за ВЗП-1 К-2Б блок №2; Воздухопровод дымовых газов за ЭВД, ЭНД К-2Б справа блок №2; Воздухопровод дымовых газов за ВЗП-2 К-2Б блок №2; Воздухопровод дымовых газов за экономайзерами на БЦ-512 К-2Б блок №2; |  | КР газовоздухопроводов ремонт т/изоляции от ДС до Боровов блок №2 | СФ_C000463 | ПЗ_004061 | Юркин Алексей Викторович |  |  | 0 | 0 | 0 | 372.2644 | 194.7227 | 22.7843 | 1432.294 | 589.7714 | 0 | 0 | 0 | 589.7714 | 2018-08-01 | 2018-08-31 | Капитальный ремонт тепломеханического эн.оборудования бл.№2 | 0 | 0 | 0 | 0 | 0 | 589.7714 | 372.2644 | 194.7227 | 22.7843 | 0 | 0 | 0 | 0 | 0 | 0 | 0 | 0 | 0 | 0 | 589.7714 | 0 | 0 | 0 | 0 | 0 | 589.7714 | 372.2644 | 194.7227 | 22.7843 | 0 | 0 | 0 | 0 | 0 | 0 | 0 | 0 | 0 | 0 | 0 | 0 | 0 | 0 | 0 | 0 | 0 | 0 | 0 | 0 | 0 | 0 | 0 | 0 | 0 | 0 | 0 | 0 | 0 | 0 | 0 | 0 | 0 | 0 | 0 | 0 | 0 | 0 | 0 | 0 | 0 | 0 | 0 | 0 | 0 | 0 | 0 | 0 | 0 | #REF! | #REF! | #REF! | #REF! | #REF! | #REF! | #REF! | #REF! | #REF! | #REF! | #REF! | #REF! | #REF! | #REF! | #REF! | #REF! | #REF! | #REF! | #REF! | #REF!
sml | 160 | Надежность | Нет | 1 | 2018 | Типовой | ТТЦ | ДП - действующее производство | 00006567 | Общестанц. Не новое | Блок-УС-ДП | Автомобильная и тракторная техн. | Трактор; |  | ТО бульдозера Б-10М0111ЕН, инв. №6567 |  | ПЗ_003428 | Леонова Надежда Витальевна | ТТЦ | БпоТОиР ПМ | 29.7064 | 1.4995 | 0 | 0 | 0 | 0 | 91.23 | 1.4995 | 29.7064 | 0 | 0 | 31.2059 | 2018-04-01 | 2018-11-30 |  | 9.9021 | 9.9021 | 0 | 0 | 0.1951 | 0 | 0 | 0 | 0 | 0 | 0 | 0 | 0 | 0 | 0 | 0 | 0 | 0 | 0 | 9.9021 | 9.9021 | 9.9021 | 0 | 0 | 0.1951 | 0 | 0 | 0 | 0 | 0 | 0 | 0 | 0 | 0 | 0 | 0 | 0 | 0 | 0 | 11.0115 | 9.9021 | 0 | 0 | 1.1094 | 0 | 0 | 0 | 0 | 0 | 0 | 0 | 0 | 0 | 0 | 0 | 0 | 0 | 0 | 11.0115 | 11.0115 | 9.9021 | 0 | 0 | 1.1094 | 0 | 0 | 0 | 0 | 0 | 0 | 0 | 0 | 0 | 0 | 0 | 0 | 0 | 0 | #REF! | #REF! | #REF! | #REF! | #REF! | #REF! | #REF! | #REF! | #REF! | #REF! | #REF! | #REF! | #REF! | #REF! | #REF! | #REF! | #REF! | #REF! | #REF! | #REF!
sml | 161 | Надежность | Нет | 1 | 2018 | Типовой | КТЦ | ДП - действующее производство | 317 | Общестанц. Не новое | Блок-УС-ДП | Прочее общестанционное оборудование | Задвижка газопровода на входе ФГМ-1; Задвижка газопровода на входе ФГМ-2; Задвижка газопровода на входе ФГМ-3; Задвижка газопровода на выходе ФГМ-1; Задвижка газопровода на выходе ФГМ-2; Задвижка газопровода на выходе ФГМ-3; Задвижка газопровода до регулятора нитка №3; |  | ТО арматуры ГРП | СФ_C000888 | ПЗ_004488 | Федосеенков Михаил Николаевич | ЦЦР | УТОиР_ТМ | 152.3291 | 0.4816 | 0 | 0 | 0 | 0 | 552.5669 | 0.4816 | 152.3291 | 0 | 0 | 152.8107 | 2018-01-01 | 2018-12-31 |  | 38.1472 | 38.067 | 0 | 0 | 0.1203 | 0 | 0 | 0 | 0 | 12.7291 | 12.7291 | 12.689 | 0 | 0 | 0.0401 | 0 | 0 | 0 | 0 | 12.689 | 12.689 | 12.689 | 0 | 0 | 0.0401 | 0 | 0 | 0 | 0 | 12.7291 | 12.7291 | 12.689 | 0 | 0 | 0.0401 | 0 | 0 | 0 | 0 | 38.2484 | 38.1279 | 0 | 0 | 0.1205 | 0 | 0 | 0 | 0 | 12.7291 | 12.7291 | 12.689 | 0 | 0 | 0.0401 | 0 | 0 | 0 | 0 | 12.7291 | 12.7291 | 12.689 | 0 | 0 | 0.0401 | 0 | 0 | 0 | 0 | 12.7902 | 12.7902 | 12.7499 | 0 | 0 | 0.0403 | 0 | 0 | 0 | 0 | #REF! | #REF! | #REF! | #REF! | #REF! | #REF! | #REF! | #REF! | #REF! | #REF! | #REF! | #REF! | #REF! | #REF! | #REF! | #REF! | #REF! | #REF! | #REF! | #REF!
sml | 162 | Надежность | Да | 1 | 2018 | Типовой | КТЦ | ДП - действующее производство | 1508 | Э/блок № 2 | sml-651 | Турбоагрегат | Турбина ст. №2; |  | Капитальный ремонт турбоагрегата К210-130-3 ст.№2 Подготовительные работы | СФ_C000153 | ПЗ_002937 | Герман Павел Сергеевич |  |  | 0 | 0 | 0 | 37.8084 | 3.4576 | 0.4744 | 128.618 | 41.7404 | 0 | 0 | 0 | 41.7404 | 2018-06-25 | 2018-06-30 | Капитальный ремонт тепломеханического эн.оборудования бл.№2 | 0 | 0 | 0 | 0 | 0 | 0 | 0 | 0 | 0 | 0 | 0 | 0 | 0 | 0 | 0 | 0 | 0 | 0 | 0 | 0 | 0 | 0 | 0 | 0 | 0 | 0 | 0 | 0 | 0 | 0 | 0 | 0 | 0 | 0 | 0 | 0 | 0 | 0 | 0 | 0 | 0 | 0 | 0 | 0 | 0 | 0 | 0 | 0 | 0 | 0 | 0 | 0 | 0 | 0 | 0 | 0 | 0 | 0 | 0 | 0 | 0 | 0 | 0 | 0 | 0 | 0 | 0 | 0 | 0 | 0 | 0 | 0 | 0 | 0 | 0 | 0 | 0 | 0 | #REF! | #REF! | #REF! | #REF! | #REF! | #REF! | #REF! | #REF! | #REF! | #REF! | #REF! | #REF! | #REF! | #REF! | #REF! | #REF! | #REF! | #REF! | #REF! | #REF!
sml | 163 | Надежность | Нет | 3 | 2018 | Типовой | КТЦ | ДП - действующее производство | 1508 | Э/блок № 2 | Блок-02-ДП | Турбоагрегат | Турбина ст. №2; |  | Ремонт РВД с переоблапачиванием ступеней №1, 2 турбины К-210-130-3 ст. №2 (ТПИР) |  | ПЗ_005437 | Герман Павел Сергеевич |  |  | 0 | 0 | 0 | 12950 | 0 | 1229.732 | 0 | 14179.732 | 0 | 0 | 0 | 14179.732 | 2018-05-01 | 2018-08-30 |  | 0 | 0 | 0 | 0 | 0 | 14179.732 | 12950 | 0 | 1229.732 | 0 | 0 | 0 | 0 | 0 | 0 | 0 | 0 | 0 | 0 | 14179.732 | 0 | 0 | 0 | 0 | 0 | 14179.732 | 12950 | 0 | 1229.732 | 0 | 0 | 0 | 0 | 0 | 0 | 0 | 0 | 0 | 0 | 0 | 0 | 0 | 0 | 0 | 0 | 0 | 0 | 0 | 0 | 0 | 0 | 0 | 0 | 0 | 0 | 0 | 0 | 0 | 0 | 0 | 0 | 0 | 0 | 0 | 0 | 0 | 0 | 0 | 0 | 0 | 0 | 0 | 0 | 0 | 0 | 0 | 0 | 0 | #REF! | #REF! | #REF! | #REF! | #REF! | #REF! | #REF! | #REF! | #REF! | #REF! | #REF! | #REF! | #REF! | #REF! | #REF! | #REF! | #REF! | #REF! | #REF! | #REF!
sml | 164 | Надежность | Да | 1 | 2018 | Типовой | КТЦ | ДП - действующее производство | 1508 | Э/блок № 2 | sml-651 | Турбоагрегат | Турбина ст. №2; |  | Капитальный ремонт турбоагрегата К210-130-3 ст.№2 (Командировочные расходы) |  | ПЗ_005463 | Герман Павел Сергеевич |  |  | 0 | 0 | 0 | 1287.3356 | 0 | 0 | 0 | 1287.3356 | 0 | 0 | 0 | 1287.3356 | 2018-06-25 | 2018-10-10 | Капитальный ремонт тепломеханического эн.оборудования бл.№2 | 0 | 0 | 0 | 0 | 0 | 965.5017 | 965.5017 | 0 | 0 | 257.4671 | 0 | 0 | 0 | 0 | 0 | 257.4671 | 257.4671 | 0 | 0 | 321.8339 | 0 | 0 | 0 | 0 | 0 | 321.8339 | 321.8339 | 0 | 0 | 386.2007 | 0 | 0 | 0 | 0 | 0 | 386.2007 | 386.2007 | 0 | 0 | 0 | 0 | 0 | 0 | 0 | 257.4671 | 257.4671 | 0 | 0 | 257.4671 | 0 | 0 | 0 | 0 | 0 | 257.4671 | 257.4671 | 0 | 0 | 0 | 0 | 0 | 0 | 0 | 0 | 0 | 0 | 0 | 0 | 0 | 0 | 0 | 0 | 0 | 0 | 0 | 0 | 0 | 0 | #REF! | #REF! | #REF! | #REF! | #REF! | #REF! | #REF! | #REF! | #REF! | #REF! | #REF! | #REF! | #REF! | #REF! | #REF! | #REF! | #REF! | #REF! | #REF! | #REF!
sml | 165 | Надежность | Нет | 1 | 2018 | Типовой | КТЦ | ДП - действующее производство | 1508 | Э/блок № 2 | Блок-02-ДП | Турбоагрегат | Турбина ст. №2; |  | Услуги шеф-инженера на ремонт турбины бл.№2 |  | ПЗ_005493 | Герман Павел Сергеевич |  |  | 0 | 0 | 0 | 1568 | 0 | 0 | 0 | 1568 | 0 | 0 | 0 | 1568 | 2018-06-25 | 2018-10-10 | Услуги шеф - инженера на ремонт турбины бл.№2 | 0 | 0 | 0 | 0 | 0 | 0 | 0 | 0 | 0 | 0 | 0 | 0 | 0 | 0 | 0 | 0 | 0 | 0 | 0 | 0 | 0 | 0 | 0 | 0 | 0 | 0 | 0 | 0 | 0 | 0 | 0 | 0 | 0 | 0 | 0 | 0 | 0 | 0 | 0 | 0 | 0 | 0 | 0 | 0 | 1568 | 1568 | 0 | 0 | 1568 | 0 | 0 | 0 | 0 | 0 | 1568 | 1568 | 0 | 0 | 0 | 0 | 0 | 0 | 0 | 0 | 0 | 0 | 0 | 0 | 0 | 0 | 0 | 0 | 0 | 0 | 0 | 0 | 0 | 0 | #REF! | #REF! | #REF! | #REF! | #REF! | #REF! | #REF! | #REF! | #REF! | #REF! | #REF! | #REF! | #REF! | #REF! | #REF! | #REF! | #REF! | #REF! | #REF! | #REF!
sml | 166 | Надежность | Нет | 1 | 2018 | Типовой | КТЦ | ДП - действующее производство | 1508 | Э/блок № 2 | Блок-02-ДП | Всп. турб. оборуд. (с БОУ) | Насос конденсатный КЭН-2А блок №2; Насос конденсатный КЭН-2Б блок №2; Насос конденсатный КЭН-2В блок №2; Насос бака низких точек НБНТ-2Аблок №2; Насос бака низких точек НБНТ-2Б блок №2; Насос охлаждения статора генератора НОС-2А блок №2; Насос охлаждения статора генератора НОС-2Б блок №2; Насос газоохладителя генератора НГО-2А блок №2; Насос газоохладителя генератора НГО-2Б блок №2; |  | Оперативное и аварийное устранение дефектов Бл№2.Насосы. |  | ПЗ_003787 | Сторожев Игорь Валерьевич |  |  | 0 | 0 | 0 | 478.65 | 2.6459 | 0.7687 | 0 | 482.0646 | 0 | 0 | 0 | 482.0646 | 2018-01-01 | 2018-12-31 | Техническое обслуживание, оперативное и аварийное устранение дефектов тепломеханического оборудования эн.бл.№1,2,3 и ОСО | 0 | 0 | 0 | 0 | 0 | 0 | 0 | 0 | 0 | 0 | 0 | 0 | 0 | 0 | 0 | 0 | 0 | 0 | 0 | 0 | 0 | 0 | 0 | 0 | 0 | 0 | 0 | 0 | 0 | 0 | 0 | 0 | 0 | 0 | 0 | 0 | 0 | 0 | 0 | 0 | 0 | 0 | 0 | 0 | 120.9134 | 119.6575 | 0.7417 | 0.5142 | 0 | 0 | 0 | 0 | 0 | 0 | 0 | 0 | 0 | 0 | 59.9499 | 0 | 0 | 0 | 0 | 0 | 59.9499 | 59.8313 | 0.107 | 0.0116 | 60.9635 | 0 | 0 | 0 | 0 | 0 | 60.9635 | 59.8262 | 0.6347 | 0.5026 | #REF! | #REF! | #REF! | #REF! | #REF! | #REF! | #REF! | #REF! | #REF! | #REF! | #REF! | #REF! | #REF! | #REF! | #REF! | #REF! | #REF! | #REF! | #REF! | #REF!
sml | 167 | Надежность | Нет | 1 | 2018 | Типовой | КТЦ | ДП - действующее производство | 27887 | Э/блок № 1 | Блок-01-ДП | Турбоагрегат | Турбина ст. №1; |  | Текущий ремонт турбоагрегата К210-130-3 ст.№1 Подготовительные работы | СФ_C000153 | ПЗ_002897 | Герман Павел Сергеевич |  |  | 0 | 0 | 0 | 37.9838 | 0.8705 | 0.3162 | 129.178 | 39.1705 | 0 | 0 | 0 | 39.1705 | 2018-03-26 | 2018-03-31 | Ремонт оборудования эн.бл.№1,2, 3, ОСО,подготовительные работы для проведения ЭПБ и контроля за металлом эн.бл.№1,2,3 и ОСО. | 0 | 0 | 0 | 0 | 0 | 0 | 0 | 0 | 0 | 0 | 0 | 0 | 0 | 0 | 0 | 0 | 0 | 0 | 0 | 0 | 0 | 0 | 0 | 0 | 0 | 0 | 0 | 0 | 0 | 0 | 0 | 0 | 0 | 0 | 0 | 0 | 0 | 0 | 0 | 0 | 0 | 0 | 0 | 0 | 0 | 0 | 0 | 0 | 0 | 0 | 0 | 0 | 0 | 0 | 0 | 0 | 0 | 0 | 0 | 0 | 0 | 0 | 0 | 0 | 0 | 0 | 0 | 0 | 0 | 0 | 0 | 0 | 0 | 0 | 0 | 0 | 0 | 0 | #REF! | #REF! | #REF! | #REF! | #REF! | #REF! | #REF! | #REF! | #REF! | #REF! | #REF! | #REF! | #REF! | #REF! | #REF! | #REF! | #REF! | #REF! | #REF! | #REF!
sml | 168 | Надежность | Нет | 1 | 2018 | Типовой | КТЦ | ДП - действующее производство | 27887 | Э/блок № 1 | Блок-01-ДП | Турбоагрегат | Турбина ст. №1; |  | Текущий ремонт турбоагрегата К210-130-3 ст.№1 Подшипники турбины | СФ_C000156 | ПЗ_002898 | Герман Павел Сергеевич |  |  | 0 | 0 | 0 | 441.4479 | 0.7286 | 11.7856 | 1485.88 | 453.9621 | 0 | 0 | 0 | 453.9621 | 2018-04-01 | 2018-04-30 | Ремонт оборудования эн.бл.№1,2, 3, ОСО,подготовительные работы для проведения ЭПБ и контроля за металлом эн.бл.№1,2,3 и ОСО. | 0 | 0 | 0 | 0 | 0 | 0 | 0 | 0 | 0 | 0 | 0 | 0 | 0 | 0 | 0 | 0 | 0 | 0 | 0 | 0 | 0 | 0 | 0 | 0 | 0 | 0 | 0 | 0 | 0 | 0 | 0 | 0 | 0 | 0 | 0 | 0 | 0 | 0 | 0 | 0 | 0 | 0 | 0 | 0 | 0 | 0 | 0 | 0 | 0 | 0 | 0 | 0 | 0 | 0 | 0 | 0 | 0 | 0 | 0 | 0 | 0 | 0 | 0 | 0 | 0 | 0 | 0 | 0 | 0 | 0 | 0 | 0 | 0 | 0 | 0 | 0 | 0 | 0 | #REF! | #REF! | #REF! | #REF! | #REF! | #REF! | #REF! | #REF! | #REF! | #REF! | #REF! | #REF! | #REF! | #REF! | #REF! | #REF! | #REF! | #REF! | #REF! | #REF!
sml | 169 | Надежность | Нет | 1 | 2018 | Типовой | КТЦ | ДП - действующее производство | 27887 | Э/блок № 1 | Блок-01-ДП | Турбоагрегат | Турбина ст. №1; |  | Текущий ремонт турбоагрегата К210-130-3 ст.№1 Валопровод и ВПУ | СФ_C000125 | ПЗ_002899 | Герман Павел Сергеевич |  |  | 0 | 0 | 0 | 280.0658 | 0.1317 | 15.3857 | 917.5 | 295.5832 | 0 | 0 | 0 | 295.5832 | 2018-04-01 | 2018-04-30 | Ремонт оборудования эн.бл.№1,2, 3, ОСО,подготовительные работы для проведения ЭПБ и контроля за металлом эн.бл.№1,2,3 и ОСО. | 0 | 0 | 0 | 0 | 0 | 0 | 0 | 0 | 0 | 0 | 0 | 0 | 0 | 0 | 0 | 0 | 0 | 0 | 0 | 0 | 0 | 0 | 0 | 0 | 0 | 0 | 0 | 0 | 0 | 0 | 0 | 0 | 0 | 0 | 0 | 0 | 0 | 0 | 0 | 0 | 0 | 0 | 0 | 0 | 0 | 0 | 0 | 0 | 0 | 0 | 0 | 0 | 0 | 0 | 0 | 0 | 0 | 0 | 0 | 0 | 0 | 0 | 0 | 0 | 0 | 0 | 0 | 0 | 0 | 0 | 0 | 0 | 0 | 0 | 0 | 0 | 0 | 0 | #REF! | #REF! | #REF! | #REF! | #REF! | #REF! | #REF! | #REF! | #REF! | #REF! | #REF! | #REF! | #REF! | #REF! | #REF! | #REF! | #REF! | #REF! | #REF! | #REF!
sml | 170 | Надежность | Нет | 1 | 2018 | Типовой | КТЦ | ДП - действующее производство | 27887 | Э/блок № 1 | Блок-01-ДП | Турбоагрегат | Турбина ст. №1; |  | Текущий ремонт турбоагрегата К210-130-3 ст.№1 Ремонт и наладка САР | СФ_C000192 | ПЗ_002902 | Герман Павел Сергеевич |  |  | 0 | 0 | 0 | 354.9454 | 0.3349 | 0.417 | 1089.5 | 355.6974 | 0 | 0 | 0 | 355.6974 | 2018-04-01 | 2018-04-30 | Ремонт оборудования эн.бл.№1,2, 3, ОСО,подготовительные работы для проведения ЭПБ и контроля за металлом эн.бл.№1,2,3 и ОСО. | 0 | 0 | 0 | 0 | 0 | 0 | 0 | 0 | 0 | 0 | 0 | 0 | 0 | 0 | 0 | 0 | 0 | 0 | 0 | 0 | 0 | 0 | 0 | 0 | 0 | 0 | 0 | 0 | 0 | 0 | 0 | 0 | 0 | 0 | 0 | 0 | 0 | 0 | 0 | 0 | 0 | 0 | 0 | 0 | 0 | 0 | 0 | 0 | 0 | 0 | 0 | 0 | 0 | 0 | 0 | 0 | 0 | 0 | 0 | 0 | 0 | 0 | 0 | 0 | 0 | 0 | 0 | 0 | 0 | 0 | 0 | 0 | 0 | 0 | 0 | 0 | 0 | 0 | #REF! | #REF! | #REF! | #REF! | #REF! | #REF! | #REF! | #REF! | #REF! | #REF! | #REF! | #REF! | #REF! | #REF! | #REF! | #REF! | #REF! | #REF! | #REF! | #REF!
sml | 171 | Надежность | Нет | 1 | 2018 | Типовой | КТЦ | ДП - действующее производство | 27887 | Э/блок № 1 | Блок-01-ДП | Турбоагрегат | Турбина ст. №1; |  | Текущий ремонт турбоагрегата К210-130-3 ст.№1 Парораспределение | СФ_C000203 | ПЗ_002903 | Герман Павел Сергеевич |  |  | 0 | 0 | 0 | 657.1364 | 0.268 | 189.9676 | 2200.2 | 847.3721 | 0 | 0 | 0 | 847.3721 | 2018-04-01 | 2018-04-30 | Ремонт оборудования эн.бл.№1,2, 3, ОСО,подготовительные работы для проведения ЭПБ и контроля за металлом эн.бл.№1,2,3 и ОСО. | 0 | 0 | 0 | 0 | 0 | 0 | 0 | 0 | 0 | 0 | 0 | 0 | 0 | 0 | 0 | 0 | 0 | 0 | 0 | 0 | 0 | 0 | 0 | 0 | 0 | 0 | 0 | 0 | 0 | 0 | 0 | 0 | 0 | 0 | 0 | 0 | 0 | 0 | 0 | 0 | 0 | 0 | 0 | 0 | 0 | 0 | 0 | 0 | 0 | 0 | 0 | 0 | 0 | 0 | 0 | 0 | 0 | 0 | 0 | 0 | 0 | 0 | 0 | 0 | 0 | 0 | 0 | 0 | 0 | 0 | 0 | 0 | 0 | 0 | 0 | 0 | 0 | 0 | #REF! | #REF! | #REF! | #REF! | #REF! | #REF! | #REF! | #REF! | #REF! | #REF! | #REF! | #REF! | #REF! | #REF! | #REF! | #REF! | #REF! | #REF! | #REF! | #REF!
sml | 172 | Надежность | Нет | 1 | 2018 | Типовой | КТЦ | ДП - действующее производство | 27887 | Э/блок № 1 | Блок-01-ДП | Турбоагрегат | Турбина ст. №1; |  | Текущий ремонт турбоагрегата К210-130-3 ст.№1 Маслосистема | СФ_C000232 | ПЗ_002904 | Герман Павел Сергеевич |  |  | 0 | 0 | 0 | 255.8504 | 0.3909 | 0.2316 | 927.82 | 256.4729 | 0 | 0 | 0 | 256.4729 | 2018-04-01 | 2018-04-30 | Ремонт оборудования эн.бл.№1,2, 3, ОСО,подготовительные работы для проведения ЭПБ и контроля за металлом эн.бл.№1,2,3 и ОСО. | 0 | 0 | 0 | 0 | 0 | 0 | 0 | 0 | 0 | 0 | 0 | 0 | 0 | 0 | 0 | 0 | 0 | 0 | 0 | 0 | 0 | 0 | 0 | 0 | 0 | 0 | 0 | 0 | 0 | 0 | 0 | 0 | 0 | 0 | 0 | 0 | 0 | 0 | 0 | 0 | 0 | 0 | 0 | 0 | 0 | 0 | 0 | 0 | 0 | 0 | 0 | 0 | 0 | 0 | 0 | 0 | 0 | 0 | 0 | 0 | 0 | 0 | 0 | 0 | 0 | 0 | 0 | 0 | 0 | 0 | 0 | 0 | 0 | 0 | 0 | 0 | 0 | 0 | #REF! | #REF! | #REF! | #REF! | #REF! | #REF! | #REF! | #REF! | #REF! | #REF! | #REF! | #REF! | #REF! | #REF! | #REF! | #REF! | #REF! | #REF! | #REF! | #REF!
sml | 173 | Надежность | Нет | 1 | 2018 | Типовой | КТЦ | ДП - действующее производство | 27887 | Э/блок № 1 | Блок-01-ДП | Турбоагрегат | Турбина ст. №1; |  | Текущий ремонт турбоагрегата К210-130-3 ст.№1 Конденсатор, ЦНД, теплообменники | СФ_C000133 | ПЗ_002905 | Герман Павел Сергеевич |  |  | 0 | 0 | 0 | 403.2264 | 8.5133 | 103.6966 | 1353.625 | 515.4364 | 0 | 0 | 0 | 515.4364 | 2018-04-01 | 2018-04-30 | Ремонт оборудования эн.бл.№1,2, 3, ОСО,подготовительные работы для проведения ЭПБ и контроля за металлом эн.бл.№1,2,3 и ОСО. | 0 | 0 | 0 | 0 | 0 | 0 | 0 | 0 | 0 | 0 | 0 | 0 | 0 | 0 | 0 | 0 | 0 | 0 | 0 | 0 | 0 | 0 | 0 | 0 | 0 | 0 | 0 | 0 | 0 | 0 | 0 | 0 | 0 | 0 | 0 | 0 | 0 | 0 | 0 | 0 | 0 | 0 | 0 | 0 | 0 | 0 | 0 | 0 | 0 | 0 | 0 | 0 | 0 | 0 | 0 | 0 | 0 | 0 | 0 | 0 | 0 | 0 | 0 | 0 | 0 | 0 | 0 | 0 | 0 | 0 | 0 | 0 | 0 | 0 | 0 | 0 | 0 | 0 | #REF! | #REF! | #REF! | #REF! | #REF! | #REF! | #REF! | #REF! | #REF! | #REF! | #REF! | #REF! | #REF! | #REF! | #REF! | #REF! | #REF! | #REF! | #REF! | #REF!
sml | 174 | Надежность | Нет | 1 | 2018 | Типовой | КТЦ | ДП - действующее производство | 27887 | Э/блок № 1 | Блок-01-ДП | Турбоагрегат | Турбина ст. №1; |  | Текущий ремонт турбоагрегата К210-130-3 ст.№1 Теплоизоляция турбины | СФ_C000024 | ПЗ_002906 | Герман Павел Сергеевич |  |  | 0 | 0 | 0 | 189.5759 | 51.8577 | 193.5159 | 759.78 | 434.9495 | 0 | 0 | 0 | 434.9495 | 2018-04-01 | 2018-04-30 | Ремонт оборудования эн.бл.№1,2, 3, ОСО,подготовительные работы для проведения ЭПБ и контроля за металлом эн.бл.№1,2,3 и ОСО. | 0 | 0 | 0 | 0 | 0 | 0 | 0 | 0 | 0 | 0 | 0 | 0 | 0 | 0 | 0 | 0 | 0 | 0 | 0 | 0 | 0 | 0 | 0 | 0 | 0 | 0 | 0 | 0 | 0 | 0 | 0 | 0 | 0 | 0 | 0 | 0 | 0 | 0 | 0 | 0 | 0 | 0 | 0 | 0 | 0 | 0 | 0 | 0 | 0 | 0 | 0 | 0 | 0 | 0 | 0 | 0 | 0 | 0 | 0 | 0 | 0 | 0 | 0 | 0 | 0 | 0 | 0 | 0 | 0 | 0 | 0 | 0 | 0 | 0 | 0 | 0 | 0 | 0 | #REF! | #REF! | #REF! | #REF! | #REF! | #REF! | #REF! | #REF! | #REF! | #REF! | #REF! | #REF! | #REF! | #REF! | #REF! | #REF! | #REF! | #REF! | #REF! | #REF!
sml | 175 | Надежность | Нет | 1 | 2018 | Типовой | КТЦ | ДП - действующее производство | 27887 | Э/блок № 1 | Блок-01-ДП | Турбоагрегат | Турбина ст. №1; |  | Текущий ремонт турбоагрегата К210-130-3 ст.№1 Заключительные работы | СФ_C000153 | ПЗ_002907 | Герман Павел Сергеевич |  |  | 0 | 0 | 0 | 13.3395 | 0.8954 | 0 | 47.032 | 14.2349 | 0 | 0 | 0 | 14.2349 | 2018-04-01 | 2018-04-30 | Ремонт оборудования эн.бл.№1,2, 3, ОСО,подготовительные работы для проведения ЭПБ и контроля за металлом эн.бл.№1,2,3 и ОСО. | 0 | 0 | 0 | 0 | 0 | 0 | 0 | 0 | 0 | 0 | 0 | 0 | 0 | 0 | 0 | 0 | 0 | 0 | 0 | 0 | 0 | 0 | 0 | 0 | 0 | 0 | 0 | 0 | 0 | 0 | 0 | 0 | 0 | 0 | 0 | 0 | 0 | 0 | 0 | 0 | 0 | 0 | 0 | 0 | 0 | 0 | 0 | 0 | 0 | 0 | 0 | 0 | 0 | 0 | 0 | 0 | 0 | 0 | 0 | 0 | 0 | 0 | 0 | 0 | 0 | 0 | 0 | 0 | 0 | 0 | 0 | 0 | 0 | 0 | 0 | 0 | 0 | 0 | #REF! | #REF! | #REF! | #REF! | #REF! | #REF! | #REF! | #REF! | #REF! | #REF! | #REF! | #REF! | #REF! | #REF! | #REF! | #REF! | #REF! | #REF! | #REF! | #REF!
sml | 176 | Надежность | Да | 1 | 2018 | Типовой | КТЦ | ДП - действующее производство | 1508 | Э/блок № 2 | sml-651 | Турбоагрегат | Турбина ст. №2; |  | Капитальный ремонт турбоагрегата К210-130-3 ст.№2 Подшипники турбины | СФ_C000168 | ПЗ_002921 | Герман Павел Сергеевич |  |  | 0 | 0 | 0 | 1828.6067 | 1.5257 | 124.07 | 6042.28 | 1954.2025 | 0 | 0 | 0 | 1954.2025 | 2018-06-25 | 2018-10-10 | Капитальный ремонт тепломеханического эн.оборудования бл.№2 | 0 | 0 | 0 | 0 | 0 | 1554.802 | 1480.3781 | 1.0277 | 73.3962 | 12.5083 | 0 | 0 | 0 | 0 | 0 | 12.5083 | 12.5083 | 0 | 0 | 669.3712 | 0 | 0 | 0 | 0 | 0 | 669.3712 | 602.854 | 0.3292 | 66.188 | 872.9225 | 0 | 0 | 0 | 0 | 0 | 872.9225 | 865.0158 | 0.6985 | 7.2082 | 0 | 0 | 0 | 0 | 0 | 399.4005 | 348.2286 | 0.498 | 50.6739 | 399.4005 | 0 | 0 | 0 | 0 | 0 | 399.4005 | 348.2286 | 0.498 | 50.6739 | 0 | 0 | 0 | 0 | 0 | 0 | 0 | 0 | 0 | 0 | 0 | 0 | 0 | 0 | 0 | 0 | 0 | 0 | 0 | 0 | #REF! | #REF! | #REF! | #REF! | #REF! | #REF! | #REF! | #REF! | #REF! | #REF! | #REF! | #REF! | #REF! | #REF! | #REF! | #REF! | #REF! | #REF! | #REF! | #REF!
sml | 177 | Надежность | Да | 1 | 2018 | Типовой | КТЦ | ДП - действующее производство | 1508 | Э/блок № 2 | sml-651 | Турбоагрегат | Турбина ст. №2; |  | Капитальный ремонт турбоагрегата К210-130-3 ст.№2 Валопровод | СФ_C000126 | ПЗ_002922 | Герман Павел Сергеевич |  |  | 0 | 0 | 0 | 760.9714 | 0.4992 | 146.0465 | 2250 | 907.5171 | 0 | 0 | 0 | 907.5171 | 2018-07-01 | 2018-10-10 | Капитальный ремонт тепломеханического эн.оборудования бл.№2 | 0 | 0 | 0 | 0 | 0 | 513.4847 | 389.1076 | 0.3675 | 124.0096 | 0 | 0 | 0 | 0 | 0 | 0 | 0 | 0 | 0 | 0 | 0.3294 | 0 | 0 | 0 | 0 | 0 | 0.3294 | 0 | 0.3294 | 0 | 513.1553 | 0 | 0 | 0 | 0 | 0 | 513.1553 | 389.1076 | 0.0381 | 124.0096 | 0 | 0 | 0 | 0 | 0 | 394.0325 | 371.8638 | 0.1317 | 22.037 | 394.0325 | 0 | 0 | 0 | 0 | 0 | 394.0325 | 371.8638 | 0.1317 | 22.037 | 0 | 0 | 0 | 0 | 0 | 0 | 0 | 0 | 0 | 0 | 0 | 0 | 0 | 0 | 0 | 0 | 0 | 0 | 0 | 0 | #REF! | #REF! | #REF! | #REF! | #REF! | #REF! | #REF! | #REF! | #REF! | #REF! | #REF! | #REF! | #REF! | #REF! | #REF! | #REF! | #REF! | #REF! | #REF! | #REF!
sml | 178 | Надежность | Да | 1 | 2018 | Типовой | КТЦ | ДП - действующее производство | 1508 | Э/блок № 2 | sml-651 | Турбоагрегат | Турбина ст. №2; |  | Капитальный ремонт турбоагрегата К210-130-3 ст.№2 Валоповоротное устройство | СФ_C000010 | ПЗ_002923 | Герман Павел Сергеевич |  |  | 0 | 0 | 0 | 63.6655 | 0.218 | 5.3637 | 193 | 69.2472 | 0 | 0 | 0 | 69.2472 | 2018-08-01 | 2018-08-31 | Капитальный ремонт тепломеханического эн.оборудования бл.№2 | 0 | 0 | 0 | 0 | 0 | 69.2472 | 63.6655 | 0.218 | 5.3637 | 0 | 0 | 0 | 0 | 0 | 0 | 0 | 0 | 0 | 0 | 69.2472 | 0 | 0 | 0 | 0 | 0 | 69.2472 | 63.6655 | 0.218 | 5.3637 | 0 | 0 | 0 | 0 | 0 | 0 | 0 | 0 | 0 | 0 | 0 | 0 | 0 | 0 | 0 | 0 | 0 | 0 | 0 | 0 | 0 | 0 | 0 | 0 | 0 | 0 | 0 | 0 | 0 | 0 | 0 | 0 | 0 | 0 | 0 | 0 | 0 | 0 | 0 | 0 | 0 | 0 | 0 | 0 | 0 | 0 | 0 | 0 | 0 | #REF! | #REF! | #REF! | #REF! | #REF! | #REF! | #REF! | #REF! | #REF! | #REF! | #REF! | #REF! | #REF! | #REF! | #REF! | #REF! | #REF! | #REF! | #REF! | #REF!
sml | 179 | Надежность | Да | 1 | 2018 | Типовой | КТЦ | ДП - действующее производство | 1508 | Э/блок № 2 | sml-651 | Турбоагрегат | Турбина ст. №2; |  | Капитальный ремонт турбоагрегата К210-130-3 ст.№2 Цилиндр высокого давления (ЦВД) | СФ_C000170 | ПЗ_002924 | Герман Павел Сергеевич |  |  | 0 | 0 | 0 | 2262.5433 | 6.3779 | 1279.53 | 7599.1 | 3548.4512 | 0 | 0 | 0 | 3548.4512 | 2018-07-01 | 2018-10-10 | Капитальный ремонт тепломеханического эн.оборудования бл.№2 | 0 | 0 | 0 | 0 | 0 | 2014.0547 | 2003.4412 | 0.9802 | 9.6333 | 158.9927 | 0 | 0 | 0 | 0 | 0 | 160.8886 | 158.9927 | 0.2027 | 1.6932 | 1536.4556 | 0 | 0 | 0 | 0 | 0 | 1536.4556 | 1532.5378 | 0.2466 | 3.6712 | 316.7105 | 0 | 0 | 0 | 0 | 0 | 316.7105 | 311.9107 | 0.5309 | 4.2689 | 0 | 0 | 0 | 0 | 0 | 1534.3965 | 259.1021 | 5.3976 | 1269.8968 | 1534.3965 | 0 | 0 | 0 | 0 | 0 | 1534.3965 | 259.1021 | 5.3976 | 1269.8968 | 0 | 0 | 0 | 0 | 0 | 0 | 0 | 0 | 0 | 0 | 0 | 0 | 0 | 0 | 0 | 0 | 0 | 0 | 0 | 0 | #REF! | #REF! | #REF! | #REF! | #REF! | #REF! | #REF! | #REF! | #REF! | #REF! | #REF! | #REF! | #REF! | #REF! | #REF! | #REF! | #REF! | #REF! | #REF! | #REF!
sml | 180 | Надежность | Да | 1 | 2018 | Типовой | КТЦ | ДП - действующее производство | 1508 | Э/блок № 2 | sml-651 | Турбоагрегат | Турбина ст. №2; |  | Капитальный ремонт турбоагрегата К210-130-3 ст.№2 Цилиндр среднего давления (ЦСД) | СФ_C000149 | ПЗ_002925 | Герман Павел Сергеевич |  |  | 0 | 0 | 0 | 2296.0251 | 6.7667 | 754.6442 | 7711.1 | 3057.436 | 0 | 0 | 0 | 3057.436 | 2018-07-01 | 2018-10-10 | Капитальный ремонт тепломеханического эн.оборудования бл.№2 | 0 | 0 | 0 | 0 | 0 | 1902.0154 | 1898.486 | 1.0832 | 2.4462 | 244.7329 | 0 | 0 | 0 | 0 | 0 | 245.6724 | 244.7329 | 0.2622 | 0.6773 | 271.8996 | 0 | 0 | 0 | 0 | 0 | 271.8996 | 270.52 | 0.4105 | 0.9691 | 1384.4434 | 0 | 0 | 0 | 0 | 0 | 1384.4434 | 1383.2331 | 0.4105 | 0.7998 | 0 | 0 | 0 | 0 | 0 | 1155.4206 | 397.5391 | 5.6835 | 752.198 | 1155.4206 | 0 | 0 | 0 | 0 | 0 | 1155.4206 | 397.5391 | 5.6835 | 752.198 | 0 | 0 | 0 | 0 | 0 | 0 | 0 | 0 | 0 | 0 | 0 | 0 | 0 | 0 | 0 | 0 | 0 | 0 | 0 | 0 | #REF! | #REF! | #REF! | #REF! | #REF! | #REF! | #REF! | #REF! | #REF! | #REF! | #REF! | #REF! | #REF! | #REF! | #REF! | #REF! | #REF! | #REF! | #REF! | #REF!
sml | 181 | Надежность | Да | 1 | 2018 | Типовой | КТЦ | ДП - действующее производство | 1508 | Э/блок № 2 | sml-651 | Турбоагрегат | Турбина ст. №2; |  | Капитальный ремонт турбоагрегата К210-130-3 ст.№2 Цилиндр низкого давления (ЦНД) | СФ_C000145 | ПЗ_002926 | Герман Павел Сергеевич |  |  | 0 | 0 | 0 | 965.4787 | 5.3989 | 470.012 | 3248.1 | 1440.8896 | 0 | 0 | 0 | 1440.8896 | 2018-07-01 | 2018-10-10 | Капитальный ремонт тепломеханического эн.оборудования бл.№2 | 0 | 0 | 0 | 0 | 0 | 809.0051 | 805.8221 | 0.9692 | 2.2138 | 90.0923 | 0 | 0 | 0 | 0 | 0 | 91.3483 | 90.0923 | 0.1831 | 1.0729 | 97.2098 | 0 | 0 | 0 | 0 | 0 | 97.2098 | 96.094 | 0.3816 | 0.7342 | 620.447 | 0 | 0 | 0 | 0 | 0 | 620.447 | 619.6358 | 0.4045 | 0.4067 | 0 | 0 | 0 | 0 | 0 | 631.8845 | 159.6566 | 4.4297 | 467.7982 | 631.8845 | 0 | 0 | 0 | 0 | 0 | 631.8845 | 159.6566 | 4.4297 | 467.7982 | 0 | 0 | 0 | 0 | 0 | 0 | 0 | 0 | 0 | 0 | 0 | 0 | 0 | 0 | 0 | 0 | 0 | 0 | 0 | 0 | #REF! | #REF! | #REF! | #REF! | #REF! | #REF! | #REF! | #REF! | #REF! | #REF! | #REF! | #REF! | #REF! | #REF! | #REF! | #REF! | #REF! | #REF! | #REF! | #REF!
sml | 182 | Надежность | Да | 1 | 2018 | Типовой | КТЦ | ДП - действующее производство | 1508 | Э/блок № 2 | sml-651 | Турбоагрегат | Турбина ст. №2; |  | Капитальный ремонт турбоагрегата К210-130-3 ст.№2 Ротора турбоагрегата (РВД, РСД, РНД, РГ) | СФ_C000150 | ПЗ_002927 | Герман Павел Сергеевич |  |  | 0 | 0 | 0 | 761.9963 | 2.039 | 0 | 2551.1 | 764.0353 | 0 | 0 | 0 | 764.0353 | 2018-08-01 | 2018-09-30 | Капитальный ремонт тепломеханического эн.оборудования бл.№2 | 0 | 0 | 0 | 0 | 0 | 764.0353 | 761.9963 | 2.039 | 0 | 0 | 0 | 0 | 0 | 0 | 0 | 0 | 0 | 0 | 0 | 78.5691 | 0 | 0 | 0 | 0 | 0 | 78.5691 | 78.0179 | 0.5512 | 0 | 685.4662 | 0 | 0 | 0 | 0 | 0 | 685.4662 | 683.9784 | 1.4878 | 0 | 0 | 0 | 0 | 0 | 0 | 0 | 0 | 0 | 0 | 0 | 0 | 0 | 0 | 0 | 0 | 0 | 0 | 0 | 0 | 0 | 0 | 0 | 0 | 0 | 0 | 0 | 0 | 0 | 0 | 0 | 0 | 0 | 0 | 0 | 0 | 0 | 0 | 0 | 0 | #REF! | #REF! | #REF! | #REF! | #REF! | #REF! | #REF! | #REF! | #REF! | #REF! | #REF! | #REF! | #REF! | #REF! | #REF! | #REF! | #REF! | #REF! | #REF! | #REF!
sml | 183 | Надежность | Да | 1 | 2018 | Типовой | КТЦ | ДП - действующее производство | 1508 | Э/блок № 2 | sml-651 | Турбоагрегат | Турбина ст. №2; |  | Капитальный ремонт турбоагрегата К210-130-3 ст.№2 Система регулирования | СФ_C000206 | ПЗ_002928 | Герман Павел Сергеевич |  |  | 0 | 0 | 0 | 397.1837 | 1.6325 | 1.0305 | 1221.84 | 399.8468 | 0 | 0 | 0 | 399.8468 | 2018-07-01 | 2018-09-30 | Капитальный ремонт тепломеханического эн.оборудования бл.№2 | 0 | 0 | 0 | 0 | 0 | 399.8468 | 397.1838 | 1.6325 | 1.0305 | 14.6198 | 0 | 0 | 0 | 0 | 0 | 15.3378 | 14.6198 | 0.301 | 0.417 | 367.5237 | 0 | 0 | 0 | 0 | 0 | 367.5237 | 366.8781 | 0.48 | 0.1656 | 16.9853 | 0 | 0 | 0 | 0 | 0 | 16.9853 | 15.6859 | 0.8515 | 0.4479 | 0 | 0 | 0 | 0 | 0 | 0 | 0 | 0 | 0 | 0 | 0 | 0 | 0 | 0 | 0 | 0 | 0 | 0 | 0 | 0 | 0 | 0 | 0 | 0 | 0 | 0 | 0 | 0 | 0 | 0 | 0 | 0 | 0 | 0 | 0 | 0 | 0 | 0 | 0 | #REF! | #REF! | #REF! | #REF! | #REF! | #REF! | #REF! | #REF! | #REF! | #REF! | #REF! | #REF! | #REF! | #REF! | #REF! | #REF! | #REF! | #REF! | #REF! | #REF!
sml | 184 | Надежность | Да | 1 | 2018 | Типовой | КТЦ | ДП - действующее производство | 1508 | Э/блок № 2 | sml-651 | Турбоагрегат | Турбина ст. №2; |  | Капитальный ремонт турбоагрегата К210-130-3 ст.№2 Наладка системы регулирования | СФ_C000194 | ПЗ_002929 | Герман Павел Сергеевич |  |  | 0 | 0 | 0 | 608.8725 | 0 | 0 | 1868.9 | 608.8725 | 0 | 0 | 0 | 608.8725 | 2018-06-25 | 2018-10-10 | Капитальный ремонт тепломеханического эн.оборудования бл.№2 | 0 | 0 | 0 | 0 | 0 | 332.1133 | 332.1133 | 0 | 0 | 0 | 0 | 0 | 0 | 0 | 0 | 0 | 0 | 0 | 0 | 0 | 0 | 0 | 0 | 0 | 0 | 0 | 0 | 0 | 0 | 332.1133 | 0 | 0 | 0 | 0 | 0 | 332.1133 | 332.1133 | 0 | 0 | 0 | 0 | 0 | 0 | 0 | 237.1752 | 237.1752 | 0 | 0 | 237.1752 | 0 | 0 | 0 | 0 | 0 | 237.1752 | 237.1752 | 0 | 0 | 0 | 0 | 0 | 0 | 0 | 0 | 0 | 0 | 0 | 0 | 0 | 0 | 0 | 0 | 0 | 0 | 0 | 0 | 0 | 0 | #REF! | #REF! | #REF! | #REF! | #REF! | #REF! | #REF! | #REF! | #REF! | #REF! | #REF! | #REF! | #REF! | #REF! | #REF! | #REF! | #REF! | #REF! | #REF! | #REF!
sml | 185 | Надежность | Да | 1 | 2018 | Типовой | КТЦ | ДП - действующее производство | 1508 | Э/блок № 2 | sml-651 | Турбоагрегат | Турбина ст. №2; |  | Капитальный ремонт турбоагрегата К210-130-3 ст.№2 Ремонт системы парораспределения | СФ_C000169 | ПЗ_002930 | Герман Павел Сергеевич |  |  | 0 | 0 | 0 | 1420.6794 | 1.8156 | 667.0748 | 4684.7 | 2089.5699 | 0 | 0 | 0 | 2089.5699 | 2018-07-31 | 2018-09-30 | Капитальный ремонт тепломеханического эн.оборудования бл.№2 | 0 | 0 | 0 | 0 | 0 | 2089.5699 | 1420.6794 | 1.8157 | 667.0748 | 604.9281 | 0 | 0 | 0 | 0 | 0 | 664.0839 | 604.9281 | 0.4737 | 58.6821 | 271.0391 | 0 | 0 | 0 | 0 | 0 | 271.0391 | 211.3917 | 0.6464 | 59.001 | 1154.4469 | 0 | 0 | 0 | 0 | 0 | 1154.4469 | 604.3596 | 0.6956 | 549.3917 | 0 | 0 | 0 | 0 | 0 | 0 | 0 | 0 | 0 | 0 | 0 | 0 | 0 | 0 | 0 | 0 | 0 | 0 | 0 | 0 | 0 | 0 | 0 | 0 | 0 | 0 | 0 | 0 | 0 | 0 | 0 | 0 | 0 | 0 | 0 | 0 | 0 | 0 | 0 | #REF! | #REF! | #REF! | #REF! | #REF! | #REF! | #REF! | #REF! | #REF! | #REF! | #REF! | #REF! | #REF! | #REF! | #REF! | #REF! | #REF! | #REF! | #REF! | #REF!
sml | 186 | Надежность | Да | 1 | 2018 | Типовой | КТЦ | ДП - действующее производство | 1508 | Э/блок № 2 | sml-651 | Турбоагрегат | Турбина ст. №2; |  | Капитальный ремонт турбоагрегата К210-130-3 ст.№2 Ремонт маслосистемы | СФ_C000195 | ПЗ_002931 | Герман Павел Сергеевич |  |  | 0 | 0 | 0 | 718.7052 | 2.2621 | 22.5045 | 2599.89 | 743.4719 | 0 | 0 | 0 | 743.4719 | 2018-08-01 | 2018-09-30 | Капитальный ремонт тепломеханического эн.оборудования бл.№2 | 0 | 0 | 0 | 0 | 0 | 743.4718 | 718.7052 | 2.2621 | 22.5045 | 0 | 0 | 0 | 0 | 0 | 0 | 0 | 0 | 0 | 0 | 300.4263 | 0 | 0 | 0 | 0 | 0 | 300.4263 | 294.916 | 1.278 | 4.2323 | 443.0455 | 0 | 0 | 0 | 0 | 0 | 443.0455 | 423.7892 | 0.9841 | 18.2722 | 0 | 0 | 0 | 0 | 0 | 0 | 0 | 0 | 0 | 0 | 0 | 0 | 0 | 0 | 0 | 0 | 0 | 0 | 0 | 0 | 0 | 0 | 0 | 0 | 0 | 0 | 0 | 0 | 0 | 0 | 0 | 0 | 0 | 0 | 0 | 0 | 0 | 0 | 0 | #REF! | #REF! | #REF! | #REF! | #REF! | #REF! | #REF! | #REF! | #REF! | #REF! | #REF! | #REF! | #REF! | #REF! | #REF! | #REF! | #REF! | #REF! | #REF! | #REF!
sml | 187 | Надежность | Да | 1 | 2018 | Типовой | КТЦ | ДП - действующее производство | 1508 | Э/блок № 2 | sml-651 | Турбоагрегат | Турбина ст. №2; |  | Капитальный ремонт турбоагрегата К210-130-3 ст.№2 Ремонт конденсатора и теплообменников | СФ_C000094 | ПЗ_002932 | Герман Павел Сергеевич |  |  | 0 | 0 | 0 | 369.3109 | 16.6194 | 37.2503 | 1225.9 | 423.1806 | 0 | 0 | 0 | 423.1806 | 2018-07-01 | 2018-10-10 | Капитальный ремонт тепломеханического эн.оборудования бл.№2 | 0 | 0 | 0 | 0 | 0 | 219.8062 | 208.0103 | 8.7501 | 3.0458 | 58.0903 | 0 | 0 | 0 | 0 | 0 | 60.288 | 58.0903 | 1.5203 | 0.6774 | 81.1424 | 0 | 0 | 0 | 0 | 0 | 81.1424 | 73.7406 | 5.8789 | 1.5229 | 78.3758 | 0 | 0 | 0 | 0 | 0 | 78.3758 | 76.1794 | 1.3509 | 0.8455 | 0 | 0 | 0 | 0 | 0 | 203.3744 | 161.3006 | 7.8694 | 34.2044 | 203.3744 | 0 | 0 | 0 | 0 | 0 | 203.3744 | 161.3006 | 7.8694 | 34.2044 | 0 | 0 | 0 | 0 | 0 | 0 | 0 | 0 | 0 | 0 | 0 | 0 | 0 | 0 | 0 | 0 | 0 | 0 | 0 | 0 | #REF! | #REF! | #REF! | #REF! | #REF! | #REF! | #REF! | #REF! | #REF! | #REF! | #REF! | #REF! | #REF! | #REF! | #REF! | #REF! | #REF! | #REF! | #REF! | #REF!
sml | 188 | Надежность | Да | 1 | 2018 | Типовой | КТЦ | ДП - действующее производство | 1508 | Э/блок № 2 | sml-651 | Турбоагрегат | Турбина ст. №2; |  | Капитальный ремонт турбоагрегата К210-130-3 ст.№2 Ремонт тепловой изоляции и ЛКП турбоагрегата | СФ_C000155 | ПЗ_002933 | Герман Павел Сергеевич |  |  | 0 | 0 | 0 | 1860.8424 | 340.6487 | 1839.1298 | 7406.728 | 4040.6209 | 0 | 0 | 0 | 4040.6209 | 2018-07-01 | 2018-10-10 | Капитальный ремонт тепломеханического эн.оборудования бл.№2 | 0 | 0 | 0 | 0 | 0 | 333.9167 | 331.7411 | 2.1756 | 0 | 328.225 | 0 | 0 | 0 | 0 | 0 | 328.225 | 328.225 | 0 | 0 | 5.0701 | 0 | 0 | 0 | 0 | 0 | 5.0701 | 3.5161 | 1.554 | 0 | 0.6216 | 0 | 0 | 0 | 0 | 0 | 0.6216 | 0 | 0.6216 | 0 | 0 | 0 | 0 | 0 | 0 | 3706.7042 | 1529.1013 | 338.4731 | 1839.1298 | 3706.7042 | 0 | 0 | 0 | 0 | 0 | 3706.7042 | 1529.1013 | 338.4731 | 1839.1298 | 0 | 0 | 0 | 0 | 0 | 0 | 0 | 0 | 0 | 0 | 0 | 0 | 0 | 0 | 0 | 0 | 0 | 0 | 0 | 0 | #REF! | #REF! | #REF! | #REF! | #REF! | #REF! | #REF! | #REF! | #REF! | #REF! | #REF! | #REF! | #REF! | #REF! | #REF! | #REF! | #REF! | #REF! | #REF! | #REF!
sml | 189 | Надежность | Да | 1 | 2018 | Типовой | КТЦ | ДП - действующее производство | 1508 | Э/блок № 2 | sml-651 | Турбоагрегат | Турбина ст. №2; |  | Капитальный ремонт турбоагрегата К210-130-3 ст.№2 Заключительные работы | СФ_C000423 | ПЗ_002934 | Герман Павел Сергеевич |  |  | 0 | 0 | 0 | 13.5959 | 3.9051 | 0.4744 | 47.902 | 17.9754 | 0 | 0 | 0 | 17.9754 | 2018-10-01 | 2018-10-10 | Капитальный ремонт тепломеханического эн.оборудования бл.№2 | 0 | 0 | 0 | 0 | 0 | 0 | 0 | 0 | 0 | 0 | 0 | 0 | 0 | 0 | 0 | 0 | 0 | 0 | 0 | 0 | 0 | 0 | 0 | 0 | 0 | 0 | 0 | 0 | 0 | 0 | 0 | 0 | 0 | 0 | 0 | 0 | 0 | 0 | 0 | 0 | 0 | 0 | 0 | 0 | 17.9754 | 13.5959 | 3.9051 | 0.4744 | 17.9754 | 0 | 0 | 0 | 0 | 0 | 17.9754 | 13.5959 | 3.9051 | 0.4744 | 0 | 0 | 0 | 0 | 0 | 0 | 0 | 0 | 0 | 0 | 0 | 0 | 0 | 0 | 0 | 0 | 0 | 0 | 0 | 0 | #REF! | #REF! | #REF! | #REF! | #REF! | #REF! | #REF! | #REF! | #REF! | #REF! | #REF! | #REF! | #REF! | #REF! | #REF! | #REF! | #REF! | #REF! | #REF! | #REF!
sml | 190 | Надежность | Да | 1 | 2018 | Типовой | КТЦ | ДП - действующее производство | 1508 | Э/блок № 2 | sml-651 | Турбоагрегат | Турбина ст. №2; |  | Капитальный ремонт турбоагрегата К210-130-3 ст.№2 Гидроимпульсная промывка маслосистемы | СФ_C000195 | ПЗ_002935 | Герман Павел Сергеевич |  |  | 0 | 0 | 0 | 213.7065 | 14.4514 | 34.3974 | 736.582 | 262.5554 | 0 | 0 | 0 | 262.5554 | 2018-09-01 | 2018-09-30 | Капитальный ремонт тепломеханического эн.оборудования бл.№2 | 0 | 0 | 0 | 0 | 0 | 262.5553 | 213.7065 | 14.4514 | 34.3974 | 0 | 0 | 0 | 0 | 0 | 0 | 0 | 0 | 0 | 0 | 0 | 0 | 0 | 0 | 0 | 0 | 0 | 0 | 0 | 0 | 262.5553 | 0 | 0 | 0 | 0 | 0 | 262.5553 | 213.7065 | 14.4514 | 34.3974 | 0 | 0 | 0 | 0 | 0 | 0 | 0 | 0 | 0 | 0 | 0 | 0 | 0 | 0 | 0 | 0 | 0 | 0 | 0 | 0 | 0 | 0 | 0 | 0 | 0 | 0 | 0 | 0 | 0 | 0 | 0 | 0 | 0 | 0 | 0 | 0 | 0 | 0 | 0 | #REF! | #REF! | #REF! | #REF! | #REF! | #REF! | #REF! | #REF! | #REF! | #REF! | #REF! | #REF! | #REF! | #REF! | #REF! | #REF! | #REF! | #REF! | #REF! | #REF!
sml | 191 | Надежность | Нет | 1 | 2018 | Типовой | КТЦ | ДП - действующее производство | 27887 | Общестанц. Не новое | Блок-01-ДП | Прочее общестанционное оборудование | Подогреватель сырой воды ПСВ-1; Подогреватель сырой воды ПСВ-2; Подогреватель водопроводной воды ПВВ-1; Подогреватель водопроводной воды ПВВ-2; |  | ОСО. ТР Теплообменников | СФ_C000107 | ПЗ_002938 | Герман Павел Сергеевич |  |  | 0 | 0 | 0 | 800.6071 | 60.1068 | 27.3061 | 2664.586 | 888.0201 | 0 | 0 | 0 | 888.0201 | 2018-01-01 | 2018-12-31 | Ремонт оборудования эн.бл.№1,2, 3, ОСО,подготовительные работы для проведения ЭПБ и контроля за металлом эн.бл.№1,2,3 и ОСО. | 0 | 0 | 0 | 0 | 0 | 218.5115 | 200.0718 | 15.0207 | 3.419 | 66.6906 | 0 | 0 | 0 | 0 | 0 | 73.3477 | 66.6906 | 5.0069 | 1.6502 | 73.3477 | 0 | 0 | 0 | 0 | 0 | 73.3477 | 66.6906 | 5.0069 | 1.6502 | 71.8161 | 0 | 0 | 0 | 0 | 0 | 71.8161 | 66.6906 | 5.0069 | 0.1186 | 0 | 0 | 0 | 0 | 0 | 229.423 | 200.392 | 15.0447 | 13.9863 | 71.8161 | 0 | 0 | 0 | 0 | 0 | 71.8161 | 66.6906 | 5.0069 | 0.1186 | 71.8161 | 0 | 0 | 0 | 0 | 0 | 71.8161 | 66.6906 | 5.0069 | 0.1186 | 85.7908 | 0 | 0 | 0 | 0 | 0 | 85.7908 | 67.0108 | 5.0309 | 13.7491 | #REF! | #REF! | #REF! | #REF! | #REF! | #REF! | #REF! | #REF! | #REF! | #REF! | #REF! | #REF! | #REF! | #REF! | #REF! | #REF! | #REF! | #REF! | #REF! | #REF!
sml | 192 | Надежность | Нет | 1 | 2018 | Типовой | КТЦ | ДП - действующее производство | 27887 | Общестанц. Не новое | Блок-01-ДП | Прочее общестанционное оборудование | Подогреватель сырой воды ПСВ-1; Подогреватель сырой воды ПСВ-2; Подогреватель водопроводной воды ПВВ-1; Подогреватель водопроводной воды ПВВ-2; |  | ОСО. ТР Теплоизоляции теплообменников | СФ_C000107 | ПЗ_002939 | Герман Павел Сергеевич |  |  | 0 | 0 | 0 | 243.0897 | 26.3162 | 100.3917 | 974.17 | 369.7976 | 0 | 0 | 0 | 369.7976 | 2018-01-01 | 2018-12-31 | Ремонт оборудования эн.бл.№1,2, 3, ОСО,подготовительные работы для проведения ЭПБ и контроля за металлом эн.бл.№1,2,3 и ОСО. | 0 | 0 | 0 | 0 | 0 | 92.4123 | 60.7482 | 6.5763 | 25.0878 | 20.2494 | 0 | 0 | 0 | 0 | 0 | 30.8041 | 20.2494 | 2.1921 | 8.3626 | 30.8041 | 0 | 0 | 0 | 0 | 0 | 30.8041 | 20.2494 | 2.1921 | 8.3626 | 30.8041 | 0 | 0 | 0 | 0 | 0 | 30.8041 | 20.2494 | 2.1921 | 8.3626 | 0 | 0 | 0 | 0 | 0 | 92.5602 | 60.8454 | 6.5868 | 25.128 | 30.8041 | 0 | 0 | 0 | 0 | 0 | 30.8041 | 20.2494 | 2.1921 | 8.3626 | 30.8041 | 0 | 0 | 0 | 0 | 0 | 30.8041 | 20.2494 | 2.1921 | 8.3626 | 30.952 | 0 | 0 | 0 | 0 | 0 | 30.952 | 20.3466 | 2.2026 | 8.4028 | #REF! | #REF! | #REF! | #REF! | #REF! | #REF! | #REF! | #REF! | #REF! | #REF! | #REF! | #REF! | #REF! | #REF! | #REF! | #REF! | #REF! | #REF! | #REF! | #REF!
sml | 193 | Надежность | Нет | 1 | 2018 | Типовой | КТЦ | ДП - действующее производство | 20280 | Э/блок № 3 | Блок-03-ДП | Турбоагрегат | Турбина ст. №3; |  | Текущий ремонт турбоагрегата К210-130-3 ст.№3 Подготовительные работы | СФ_C000153 | ПЗ_005410 | Герман Павел Сергеевич |  |  | 0 | 0 | 0 | 37.9838 | 0.8705 | 0.3162 | 129.178 | 39.1705 | 0 | 0 | 0 | 39.1705 | 2018-02-12 | 2018-02-28 | Ремонт оборудования эн.бл.№1,2, 3, ОСО,подготовительные работы для проведения ЭПБ и контроля за металлом эн.бл.№1,2,3 и ОСО. | 0 | 0 | 0 | 0 | 0 | 0 | 0 | 0 | 0 | 0 | 0 | 0 | 0 | 0 | 0 | 0 | 0 | 0 | 0 | 0 | 0 | 0 | 0 | 0 | 0 | 0 | 0 | 0 | 0 | 0 | 0 | 0 | 0 | 0 | 0 | 0 | 0 | 0 | 0 | 0 | 0 | 0 | 0 | 0 | 0 | 0 | 0 | 0 | 0 | 0 | 0 | 0 | 0 | 0 | 0 | 0 | 0 | 0 | 0 | 0 | 0 | 0 | 0 | 0 | 0 | 0 | 0 | 0 | 0 | 0 | 0 | 0 | 0 | 0 | 0 | 0 | 0 | 0 | #REF! | #REF! | #REF! | #REF! | #REF! | #REF! | #REF! | #REF! | #REF! | #REF! | #REF! | #REF! | #REF! | #REF! | #REF! | #REF! | #REF! | #REF! | #REF! | #REF!
sml | 194 | Надежность | Нет | 1 | 2018 | Типовой | КТЦ | ДП - действующее производство | 20280 | Э/блок № 3 | Блок-03-ДП | Турбоагрегат | Турбина ст. №3; |  | Текущий ремонт турбоагрегата К210-130-3 ст.№3 Подшипники турбины | СФ_C000156 | ПЗ_005411 | Герман Павел Сергеевич |  |  | 0 | 0 | 0 | 441.4479 | 0.7286 | 11.7856 | 1485.88 | 453.9621 | 0 | 0 | 0 | 453.9621 | 2018-02-12 | 2018-03-16 | Ремонт оборудования эн.бл.№1,2, 3, ОСО,подготовительные работы для проведения ЭПБ и контроля за металлом эн.бл.№1,2,3 и ОСО. | 0 | 0 | 0 | 0 | 0 | 0 | 0 | 0 | 0 | 0 | 0 | 0 | 0 | 0 | 0 | 0 | 0 | 0 | 0 | 0 | 0 | 0 | 0 | 0 | 0 | 0 | 0 | 0 | 0 | 0 | 0 | 0 | 0 | 0 | 0 | 0 | 0 | 0 | 0 | 0 | 0 | 0 | 0 | 0 | 0 | 0 | 0 | 0 | 0 | 0 | 0 | 0 | 0 | 0 | 0 | 0 | 0 | 0 | 0 | 0 | 0 | 0 | 0 | 0 | 0 | 0 | 0 | 0 | 0 | 0 | 0 | 0 | 0 | 0 | 0 | 0 | 0 | 0 | #REF! | #REF! | #REF! | #REF! | #REF! | #REF! | #REF! | #REF! | #REF! | #REF! | #REF! | #REF! | #REF! | #REF! | #REF! | #REF! | #REF! | #REF! | #REF! | #REF!
sml | 195 | Надежность | Нет | 1 | 2018 | Типовой | КТЦ | ДП - действующее производство | 20280 | Э/блок № 3 | Блок-03-ДП | Турбоагрегат | Турбина ст. №3; |  | Текущий ремонт турбоагрегата К210-130-3 ст.№3 Валопровод и ВПУ | СФ_C000125 | ПЗ_005412 | Герман Павел Сергеевич |  |  | 0 | 0 | 0 | 280.0658 | 0.1317 | 15.3857 | 917.5 | 295.5832 | 0 | 0 | 0 | 295.5832 | 2018-02-12 | 2018-03-16 | Ремонт оборудования эн.бл.№1,2, 3, ОСО,подготовительные работы для проведения ЭПБ и контроля за металлом эн.бл.№1,2,3 и ОСО. | 0 | 0 | 0 | 0 | 0 | 0 | 0 | 0 | 0 | 0 | 0 | 0 | 0 | 0 | 0 | 0 | 0 | 0 | 0 | 0 | 0 | 0 | 0 | 0 | 0 | 0 | 0 | 0 | 0 | 0 | 0 | 0 | 0 | 0 | 0 | 0 | 0 | 0 | 0 | 0 | 0 | 0 | 0 | 0 | 0 | 0 | 0 | 0 | 0 | 0 | 0 | 0 | 0 | 0 | 0 | 0 | 0 | 0 | 0 | 0 | 0 | 0 | 0 | 0 | 0 | 0 | 0 | 0 | 0 | 0 | 0 | 0 | 0 | 0 | 0 | 0 | 0 | 0 | #REF! | #REF! | #REF! | #REF! | #REF! | #REF! | #REF! | #REF! | #REF! | #REF! | #REF! | #REF! | #REF! | #REF! | #REF! | #REF! | #REF! | #REF! | #REF! | #REF!
sml | 196 | Надежность | Нет | 1 | 2018 | Типовой | КТЦ | ДП - действующее производство | 20280 | Э/блок № 3 | Блок-03-ДП | Турбоагрегат | Турбина ст. №3; |  | Текущий ремонт турбоагрегата К210-130-3 ст.№3 Ремонт и наладка САР | СФ_C000192 | ПЗ_005413 | Герман Павел Сергеевич |  |  | 0 | 0 | 0 | 354.9454 | 0.3349 | 0.417 | 1089.5 | 355.6974 | 0 | 0 | 0 | 355.6974 | 2018-02-12 | 2018-03-16 | Ремонт оборудования эн.бл.№1,2, 3, ОСО,подготовительные работы для проведения ЭПБ и контроля за металлом эн.бл.№1,2,3 и ОСО. | 0 | 0 | 0 | 0 | 0 | 0 | 0 | 0 | 0 | 0 | 0 | 0 | 0 | 0 | 0 | 0 | 0 | 0 | 0 | 0 | 0 | 0 | 0 | 0 | 0 | 0 | 0 | 0 | 0 | 0 | 0 | 0 | 0 | 0 | 0 | 0 | 0 | 0 | 0 | 0 | 0 | 0 | 0 | 0 | 0 | 0 | 0 | 0 | 0 | 0 | 0 | 0 | 0 | 0 | 0 | 0 | 0 | 0 | 0 | 0 | 0 | 0 | 0 | 0 | 0 | 0 | 0 | 0 | 0 | 0 | 0 | 0 | 0 | 0 | 0 | 0 | 0 | 0 | #REF! | #REF! | #REF! | #REF! | #REF! | #REF! | #REF! | #REF! | #REF! | #REF! | #REF! | #REF! | #REF! | #REF! | #REF! | #REF! | #REF! | #REF! | #REF! | #REF!
sml | 197 | Надежность | Нет | 1 | 2018 | Типовой | КТЦ | ДП - действующее производство | 20280 | Э/блок № 3 | Блок-03-ДП | Турбоагрегат | Турбина ст. №3; |  | Текущий ремонт турбоагрегата К210-130-3 ст.№3 Парораспределение | СФ_C000203 | ПЗ_005414 | Герман Павел Сергеевич |  |  | 0 | 0 | 0 | 724.3973 | 0.268 | 40.0256 | 2575.5 | 764.6909 | 0 | 0 | 0 | 764.6909 | 2018-02-12 | 2018-03-16 | Ремонт оборудования эн.бл.№1,2, 3, ОСО,подготовительные работы для проведения ЭПБ и контроля за металлом эн.бл.№1,2,3 и ОСО. | 0 | 0 | 0 | 0 | 0 | 0 | 0 | 0 | 0 | 0 | 0 | 0 | 0 | 0 | 0 | 0 | 0 | 0 | 0 | 0 | 0 | 0 | 0 | 0 | 0 | 0 | 0 | 0 | 0 | 0 | 0 | 0 | 0 | 0 | 0 | 0 | 0 | 0 | 0 | 0 | 0 | 0 | 0 | 0 | 0 | 0 | 0 | 0 | 0 | 0 | 0 | 0 | 0 | 0 | 0 | 0 | 0 | 0 | 0 | 0 | 0 | 0 | 0 | 0 | 0 | 0 | 0 | 0 | 0 | 0 | 0 | 0 | 0 | 0 | 0 | 0 | 0 | 0 | #REF! | #REF! | #REF! | #REF! | #REF! | #REF! | #REF! | #REF! | #REF! | #REF! | #REF! | #REF! | #REF! | #REF! | #REF! | #REF! | #REF! | #REF! | #REF! | #REF!
sml | 198 | Надежность | Нет | 1 | 2018 | Типовой | КТЦ | ДП - действующее производство | 20280 | Э/блок № 3 | Блок-03-ДП | Турбоагрегат | Турбина ст. №3; |  | Текущий ремонт турбоагрегата К210-130-3 ст.№3 Маслосистема | СФ_C000232 | ПЗ_005415 | Герман Павел Сергеевич |  |  | 0 | 0 | 0 | 255.8504 | 0.3909 | 0.2316 | 927.82 | 256.4729 | 0 | 0 | 0 | 256.4729 | 2018-02-12 | 2018-03-16 | Ремонт оборудования эн.бл.№1,2, 3, ОСО,подготовительные работы для проведения ЭПБ и контроля за металлом эн.бл.№1,2,3 и ОСО. | 0 | 0 | 0 | 0 | 0 | 0 | 0 | 0 | 0 | 0 | 0 | 0 | 0 | 0 | 0 | 0 | 0 | 0 | 0 | 0 | 0 | 0 | 0 | 0 | 0 | 0 | 0 | 0 | 0 | 0 | 0 | 0 | 0 | 0 | 0 | 0 | 0 | 0 | 0 | 0 | 0 | 0 | 0 | 0 | 0 | 0 | 0 | 0 | 0 | 0 | 0 | 0 | 0 | 0 | 0 | 0 | 0 | 0 | 0 | 0 | 0 | 0 | 0 | 0 | 0 | 0 | 0 | 0 | 0 | 0 | 0 | 0 | 0 | 0 | 0 | 0 | 0 | 0 | #REF! | #REF! | #REF! | #REF! | #REF! | #REF! | #REF! | #REF! | #REF! | #REF! | #REF! | #REF! | #REF! | #REF! | #REF! | #REF! | #REF! | #REF! | #REF! | #REF!
sml | 199 | Надежность | Нет | 1 | 2018 | Типовой | КТЦ | ДП - действующее производство | 20280 | Э/блок № 3 | Блок-03-ДП | Турбоагрегат | Турбина ст. №3; |  | Текущий ремонт турбоагрегата К210-130-3 ст.№3 Конденсатор, ЦНД, теплообменники | СФ_C000133 | ПЗ_005416 | Герман Павел Сергеевич |  |  | 0 | 0 | 0 | 320.371 | 7.5812 | 4.4865 | 1067.1 | 332.4387 | 0 | 0 | 0 | 332.4387 | 2018-02-12 | 2018-03-16 | Ремонт оборудования эн.бл.№1,2, 3, ОСО,подготовительные работы для проведения ЭПБ и контроля за металлом эн.бл.№1,2,3 и ОСО. | 0 | 0 | 0 | 0 | 0 | 0 | 0 | 0 | 0 | 0 | 0 | 0 | 0 | 0 | 0 | 0 | 0 | 0 | 0 | 0 | 0 | 0 | 0 | 0 | 0 | 0 | 0 | 0 | 0 | 0 | 0 | 0 | 0 | 0 | 0 | 0 | 0 | 0 | 0 | 0 | 0 | 0 | 0 | 0 | 0 | 0 | 0 | 0 | 0 | 0 | 0 | 0 | 0 | 0 | 0 | 0 | 0 | 0 | 0 | 0 | 0 | 0 | 0 | 0 | 0 | 0 | 0 | 0 | 0 | 0 | 0 | 0 | 0 | 0 | 0 | 0 | 0 | 0 | #REF! | #REF! | #REF! | #REF! | #REF! | #REF! | #REF! | #REF! | #REF! | #REF! | #REF! | #REF! | #REF! | #REF! | #REF! | #REF! | #REF! | #REF! | #REF! | #REF!
sml | 200 | Надежность | Нет | 1 | 2018 | Типовой | КТЦ | ДП - действующее производство | 20280 | Э/блок № 3 | Блок-03-ДП | Турбоагрегат | Турбина ст. №3; |  | Текущий ремонт турбоагрегата К210-130-3 ст.№3 Теплоизоляция турбины | СФ_C000024 | ПЗ_005417 | Герман Павел Сергеевич |  |  | 0 | 0 | 0 | 189.5759 | 51.8577 | 193.5159 | 759.78 | 434.9495 | 0 | 0 | 0 | 434.9495 | 2018-02-12 | 2018-03-16 | Ремонт оборудования эн.бл.№1,2, 3, ОСО,подготовительные работы для проведения ЭПБ и контроля за металлом эн.бл.№1,2,3 и ОСО. | 0 | 0 | 0 | 0 | 0 | 0 | 0 | 0 | 0 | 0 | 0 | 0 | 0 | 0 | 0 | 0 | 0 | 0 | 0 | 0 | 0 | 0 | 0 | 0 | 0 | 0 | 0 | 0 | 0 | 0 | 0 | 0 | 0 | 0 | 0 | 0 | 0 | 0 | 0 | 0 | 0 | 0 | 0 | 0 | 0 | 0 | 0 | 0 | 0 | 0 | 0 | 0 | 0 | 0 | 0 | 0 | 0 | 0 | 0 | 0 | 0 | 0 | 0 | 0 | 0 | 0 | 0 | 0 | 0 | 0 | 0 | 0 | 0 | 0 | 0 | 0 | 0 | 0 | #REF! | #REF! | #REF! | #REF! | #REF! | #REF! | #REF! | #REF! | #REF! | #REF! | #REF! | #REF! | #REF! | #REF! | #REF! | #REF! | #REF! | #REF! | #REF! | #REF!
sml | 201 | Надежность | Нет | 1 | 2018 | Типовой | КТЦ | ДП - действующее производство | 20280 | Э/блок № 3 | Блок-03-ДП | Турбоагрегат | Турбина ст. №3; |  | Текущий ремонт турбоагрегата К210-130-3 ст.№3 Заключительные работы | СФ_C000153 | ПЗ_005418 | Герман Павел Сергеевич |  |  | 0 | 0 | 0 | 13.3395 | 0.8954 | 0 | 47.032 | 14.2349 | 0 | 0 | 0 | 14.2349 | 2018-03-01 | 2018-03-16 | Ремонт оборудования эн.бл.№1,2, 3, ОСО,подготовительные работы для проведения ЭПБ и контроля за металлом эн.бл.№1,2,3 и ОСО. | 0 | 0 | 0 | 0 | 0 | 0 | 0 | 0 | 0 | 0 | 0 | 0 | 0 | 0 | 0 | 0 | 0 | 0 | 0 | 0 | 0 | 0 | 0 | 0 | 0 | 0 | 0 | 0 | 0 | 0 | 0 | 0 | 0 | 0 | 0 | 0 | 0 | 0 | 0 | 0 | 0 | 0 | 0 | 0 | 0 | 0 | 0 | 0 | 0 | 0 | 0 | 0 | 0 | 0 | 0 | 0 | 0 | 0 | 0 | 0 | 0 | 0 | 0 | 0 | 0 | 0 | 0 | 0 | 0 | 0 | 0 | 0 | 0 | 0 | 0 | 0 | 0 | 0 | #REF! | #REF! | #REF! | #REF! | #REF! | #REF! | #REF! | #REF! | #REF! | #REF! | #REF! | #REF! | #REF! | #REF! | #REF! | #REF! | #REF! | #REF! | #REF! | #REF!
sml | 202 | Надежность | Нет | 1 | 2018 | Типовой | КТЦ | ДП - действующее производство | 27887 | Э/блок № 1 | Блок-01-ДП | Турбоагрегат | Турбина ст. №1; |  | Текущий ремонт турбоагрегата К210-130-3 ст.№1 (Командировочные расходы) |  | ПЗ_005461 | Герман Павел Сергеевич |  |  | 0 | 0 | 0 | 70.9891 | 0 | 0 | 0 | 70.9891 | 0 | 0 | 0 | 70.9891 | 2018-03-26 | 2018-04-30 | Ремонт оборудования эн.бл.№1,2, 3, ОСО,подготовительные работы для проведения ЭПБ и контроля за металлом эн.бл.№1,2,3 и ОСО. | 0 | 0 | 0 | 0 | 0 | 0 | 0 | 0 | 0 | 0 | 0 | 0 | 0 | 0 | 0 | 0 | 0 | 0 | 0 | 0 | 0 | 0 | 0 | 0 | 0 | 0 | 0 | 0 | 0 | 0 | 0 | 0 | 0 | 0 | 0 | 0 | 0 | 0 | 0 | 0 | 0 | 0 | 0 | 0 | 0 | 0 | 0 | 0 | 0 | 0 | 0 | 0 | 0 | 0 | 0 | 0 | 0 | 0 | 0 | 0 | 0 | 0 | 0 | 0 | 0 | 0 | 0 | 0 | 0 | 0 | 0 | 0 | 0 | 0 | 0 | 0 | 0 | 0 | #REF! | #REF! | #REF! | #REF! | #REF! | #REF! | #REF! | #REF! | #REF! | #REF! | #REF! | #REF! | #REF! | #REF! | #REF! | #REF! | #REF! | #REF! | #REF! | #REF!
sml | 203 | Надежность | Нет | 1 | 2018 | Типовой | КТЦ | ДП - действующее производство | 20280 | Э/блок № 3 | Блок-03-ДП | Турбоагрегат | Турбина ст. №3; |  | Текущий ремонт турбоагрегата К210-130-3 ст.№3 (Командировочные расходы) |  | ПЗ_005462 | Герман Павел Сергеевич |  |  | 0 | 0 | 0 | 70.9891 | 0 | 0 | 0 | 70.9891 | 0 | 0 | 0 | 70.9891 | 2018-02-12 | 2018-03-16 | Ремонт оборудования эн.бл.№1,2, 3, ОСО,подготовительные работы для проведения ЭПБ и контроля за металлом эн.бл.№1,2,3 и ОСО. | 0 | 0 | 0 | 0 | 0 | 0 | 0 | 0 | 0 | 0 | 0 | 0 | 0 | 0 | 0 | 0 | 0 | 0 | 0 | 0 | 0 | 0 | 0 | 0 | 0 | 0 | 0 | 0 | 0 | 0 | 0 | 0 | 0 | 0 | 0 | 0 | 0 | 0 | 0 | 0 | 0 | 0 | 0 | 0 | 0 | 0 | 0 | 0 | 0 | 0 | 0 | 0 | 0 | 0 | 0 | 0 | 0 | 0 | 0 | 0 | 0 | 0 | 0 | 0 | 0 | 0 | 0 | 0 | 0 | 0 | 0 | 0 | 0 | 0 | 0 | 0 | 0 | 0 | #REF! | #REF! | #REF! | #REF! | #REF! | #REF! | #REF! | #REF! | #REF! | #REF! | #REF! | #REF! | #REF! | #REF! | #REF! | #REF! | #REF! | #REF! | #REF! | #REF!
sml | 204 | Надежность | Нет | 1 | 2018 | Сверхтипов | КТЦ | ДП - действующее производство | 1508 | Э/блок № 2 | Блок-02-ДП | Турбоагрегат | Турбина ст. №2; |  | Турбоагрегат К210-130-3 ст.№2 Подготовительные работы по ЭПБ. (цилиндры, роторы, клапаны). | СФ_C000209 | ПЗ_005495 | Герман Павел Сергеевич |  |  | 0 | 0 | 0 | 777.9646 | 3.1004 | 6.4544 | 2614.6 | 787.5194 | 0 | 0 | 0 | 787.5194 | 2018-08-01 | 2018-09-30 | Капитальный ремонт тепломеханического эн.оборудования бл.№2 | 0 | 0 | 0 | 0 | 0 | 787.5194 | 777.9646 | 3.1004 | 6.4544 | 0 | 0 | 0 | 0 | 0 | 0 | 0 | 0 | 0 | 0 | 393.6136 | 0 | 0 | 0 | 0 | 0 | 393.6136 | 391.2883 | 2.3253 | 0 | 393.9058 | 0 | 0 | 0 | 0 | 0 | 393.9058 | 386.6763 | 0.7751 | 6.4544 | 0 | 0 | 0 | 0 | 0 | 0 | 0 | 0 | 0 | 0 | 0 | 0 | 0 | 0 | 0 | 0 | 0 | 0 | 0 | 0 | 0 | 0 | 0 | 0 | 0 | 0 | 0 | 0 | 0 | 0 | 0 | 0 | 0 | 0 | 0 | 0 | 0 | 0 | 0 | #REF! | #REF! | #REF! | #REF! | #REF! | #REF! | #REF! | #REF! | #REF! | #REF! | #REF! | #REF! | #REF! | #REF! | #REF! | #REF! | #REF! | #REF! | #REF! | #REF!
sml | 205 | Надежность | Нет | 1 | 2018 | Типовой | ЦпоЭГиТС | ДП - действующее производство | 00006523 | Тепл. сети | Блок-ТС-ДП | Оборудование тепловых сетей (тепломеханическое) | Теплосеть магистральная; |  | ОСО_Ремонт т/изоляции трубопроводов т/сети (при аварийном ремонте трубопроводов) | СФ_C000281 | ПЗ_002959 | Шилов Сергей Александрович |  |  | 0 | 0 | 0 | 187.6595 | 15.0166 | 64.2641 | 742.56 | 266.9403 | 0 | 0 | 0 | 266.9403 | 2018-01-01 | 2018-12-31 | Ремонт оборудования эн.бл.№1,2, 3, ОСО,подготовительные работы для проведения ЭПБ и контроля за металлом эн.бл.№1,2,3 и ОСО. | 0 | 0 | 0 | 0 | 0 | 67.1217 | 46.896 | 4.1661 | 16.0596 | 15.632 | 0 | 0 | 0 | 0 | 0 | 22.3739 | 15.632 | 1.3887 | 5.3532 | 22.3739 | 0 | 0 | 0 | 0 | 0 | 22.3739 | 15.632 | 1.3887 | 5.3532 | 22.3739 | 0 | 0 | 0 | 0 | 0 | 22.3739 | 15.632 | 1.3887 | 5.3532 | 0 | 0 | 0 | 0 | 0 | 65.575 | 46.9711 | 2.5186 | 16.0853 | 22.3739 | 0 | 0 | 0 | 0 | 0 | 22.3739 | 15.632 | 1.3887 | 5.3532 | 21.5488 | 0 | 0 | 0 | 0 | 0 | 21.5488 | 15.632 | 0.5636 | 5.3532 | 21.6523 | 0 | 0 | 0 | 0 | 0 | 21.6523 | 15.7071 | 0.5663 | 5.3789 | #REF! | #REF! | #REF! | #REF! | #REF! | #REF! | #REF! | #REF! | #REF! | #REF! | #REF! | #REF! | #REF! | #REF! | #REF! | #REF! | #REF! | #REF! | #REF! | #REF!
sml | 206 | Надежность | Нет | 1 | 2018 | Сверхтипов | ХЦ | ДП - действующее производство | 21418 | Общестанц. Не новое | Блок-УС-ДП | Водоподготовка | Трубопровод подачи кислоты в мерник-1; |  | Подготовительные работы по ЭПБ_Трубопровод кислоты от баков через коллектор до мерников рег. №1 | СФ_C000276 | ПЗ_002972 | Шилов Сергей Александрович |  |  | 0 | 0 | 0 | 21.1523 | 0.5543 | 0.8636 | 71.3161 | 22.5702 | 0 | 0 | 0 | 22.5702 | 2018-06-01 | 2018-06-30 | Ремонт оборудования эн.бл.№1,2, 3, ОСО,подготовительные работы для проведения ЭПБ и контроля за металлом эн.бл.№1,2,3 и ОСО. | 0 | 0 | 0 | 0 | 0 | 0 | 0 | 0 | 0 | 0 | 0 | 0 | 0 | 0 | 0 | 0 | 0 | 0 | 0 | 0 | 0 | 0 | 0 | 0 | 0 | 0 | 0 | 0 | 0 | 0 | 0 | 0 | 0 | 0 | 0 | 0 | 0 | 0 | 0 | 0 | 0 | 0 | 0 | 0 | 0 | 0 | 0 | 0 | 0 | 0 | 0 | 0 | 0 | 0 | 0 | 0 | 0 | 0 | 0 | 0 | 0 | 0 | 0 | 0 | 0 | 0 | 0 | 0 | 0 | 0 | 0 | 0 | 0 | 0 | 0 | 0 | 0 | 0 | #REF! | #REF! | #REF! | #REF! | #REF! | #REF! | #REF! | #REF! | #REF! | #REF! | #REF! | #REF! | #REF! | #REF! | #REF! | #REF! | #REF! | #REF! | #REF! | #REF!
sml | 207 | Надежность | Нет | 1 | 2018 | Сверхтипов | ХЦ | ДП - действующее производство | 21418 | Общестанц. Не новое | Блок-УС-ДП | Водоподготовка | Трубопровод щелочи к коллектору НДЩ от мерника-2; |  | Подготовительные работы по ЭПБ_Трубопровод щелочи от баков через коллектор до мерников рег. №2 | СФ_C000276 | ПЗ_002973 | Шилов Сергей Александрович |  |  | 0 | 0 | 0 | 25.0008 | 2.9434 | 0.8636 | 84.324 | 28.8079 | 0 | 0 | 0 | 28.8079 | 2018-06-01 | 2018-06-30 | Ремонт оборудования эн.бл.№1,2, 3, ОСО,подготовительные работы для проведения ЭПБ и контроля за металлом эн.бл.№1,2,3 и ОСО. | 0 | 0 | 0 | 0 | 0 | 0 | 0 | 0 | 0 | 0 | 0 | 0 | 0 | 0 | 0 | 0 | 0 | 0 | 0 | 0 | 0 | 0 | 0 | 0 | 0 | 0 | 0 | 0 | 0 | 0 | 0 | 0 | 0 | 0 | 0 | 0 | 0 | 0 | 0 | 0 | 0 | 0 | 0 | 0 | 0 | 0 | 0 | 0 | 0 | 0 | 0 | 0 | 0 | 0 | 0 | 0 | 0 | 0 | 0 | 0 | 0 | 0 | 0 | 0 | 0 | 0 | 0 | 0 | 0 | 0 | 0 | 0 | 0 | 0 | 0 | 0 | 0 | 0 | #REF! | #REF! | #REF! | #REF! | #REF! | #REF! | #REF! | #REF! | #REF! | #REF! | #REF! | #REF! | #REF! | #REF! | #REF! | #REF! | #REF! | #REF! | #REF! | #REF!
sml | 208 | Надежность | Нет | 1 | 2018 | Типовой | КТЦ | ДП - действующее производство | 27887 | Э/блок № 1 | Блок-01-ДП | Турбоагрегат | Турбина ст. №1; |  | ТР тепловой изоляции арматуры и трубопроводов т/о турбина №1 | СФ_C000154 | ПЗ_002997 | Силаева Татьяна Анатольевна |  |  | 0 | 0 | 0 | 175.2881 | 29.0037 | 77.3517 | 693.536 | 281.6436 | 0 | 0 | 0 | 281.6436 | 2018-04-02 | 2018-05-07 | Ремонт оборудования эн.бл.№1,2, 3, ОСО,подготовительные работы для проведения ЭПБ и контроля за металлом эн.бл.№1,2,3 и ОСО. | 0 | 0 | 0 | 0 | 0 | 0 | 0 | 0 | 0 | 0 | 0 | 0 | 0 | 0 | 0 | 0 | 0 | 0 | 0 | 0 | 0 | 0 | 0 | 0 | 0 | 0 | 0 | 0 | 0 | 0 | 0 | 0 | 0 | 0 | 0 | 0 | 0 | 0 | 0 | 0 | 0 | 0 | 0 | 0 | 0 | 0 | 0 | 0 | 0 | 0 | 0 | 0 | 0 | 0 | 0 | 0 | 0 | 0 | 0 | 0 | 0 | 0 | 0 | 0 | 0 | 0 | 0 | 0 | 0 | 0 | 0 | 0 | 0 | 0 | 0 | 0 | 0 | 0 | #REF! | #REF! | #REF! | #REF! | #REF! | #REF! | #REF! | #REF! | #REF! | #REF! | #REF! | #REF! | #REF! | #REF! | #REF! | #REF! | #REF! | #REF! | #REF! | #REF!
sml | 209 | Надежность | Нет | 1 | 2018 | Типовой | КТЦ | ДП - действующее производство | 27887 | Э/блок № 1 | Блок-01-ДП | Турбоагрегат | Турбина ст. №1; |  | ТР ремонт опор, подвесок, реперов, трубопроводов турбина №1 | СФ_C000424 | ПЗ_002998 | Силаева Татьяна Анатольевна |  |  | 0 | 0 | 0 | 4.259 | 0.1799 | 0 | 14.42 | 4.4388 | 0 | 0 | 0 | 4.4388 | 2018-04-02 | 2018-04-30 | Ремонт оборудования эн.бл.№1,2, 3, ОСО,подготовительные работы для проведения ЭПБ и контроля за металлом эн.бл.№1,2,3 и ОСО. | 0 | 0 | 0 | 0 | 0 | 0 | 0 | 0 | 0 | 0 | 0 | 0 | 0 | 0 | 0 | 0 | 0 | 0 | 0 | 0 | 0 | 0 | 0 | 0 | 0 | 0 | 0 | 0 | 0 | 0 | 0 | 0 | 0 | 0 | 0 | 0 | 0 | 0 | 0 | 0 | 0 | 0 | 0 | 0 | 0 | 0 | 0 | 0 | 0 | 0 | 0 | 0 | 0 | 0 | 0 | 0 | 0 | 0 | 0 | 0 | 0 | 0 | 0 | 0 | 0 | 0 | 0 | 0 | 0 | 0 | 0 | 0 | 0 | 0 | 0 | 0 | 0 | 0 | #REF! | #REF! | #REF! | #REF! | #REF! | #REF! | #REF! | #REF! | #REF! | #REF! | #REF! | #REF! | #REF! | #REF! | #REF! | #REF! | #REF! | #REF! | #REF! | #REF!
sml | 210 | Надежность | Нет | 1 | 2018 | Типовой | КТЦ | ДП - действующее производство | 27887 | Э/блок № 1 | Блок-01-ДП | Турбоагрегат | Турбина ст. №1; |  | ТР арматуры т/о турбина №1 | СФ_C000473 | ПЗ_002999 | Силаева Татьяна Анатольевна |  |  | 0 | 0 | 0 | 303.7471 | 0.669 | 653.0393 | 1060.7 | 957.4554 | 0 | 0 | 0 | 957.4554 | 2018-04-02 | 2018-05-07 | Ремонт оборудования эн.бл.№1,2, 3, ОСО,подготовительные работы для проведения ЭПБ и контроля за металлом эн.бл.№1,2,3 и ОСО. | 0 | 0 | 0 | 0 | 0 | 0 | 0 | 0 | 0 | 0 | 0 | 0 | 0 | 0 | 0 | 0 | 0 | 0 | 0 | 0 | 0 | 0 | 0 | 0 | 0 | 0 | 0 | 0 | 0 | 0 | 0 | 0 | 0 | 0 | 0 | 0 | 0 | 0 | 0 | 0 | 0 | 0 | 0 | 0 | 0 | 0 | 0 | 0 | 0 | 0 | 0 | 0 | 0 | 0 | 0 | 0 | 0 | 0 | 0 | 0 | 0 | 0 | 0 | 0 | 0 | 0 | 0 | 0 | 0 | 0 | 0 | 0 | 0 | 0 | 0 | 0 | 0 | 0 | #REF! | #REF! | #REF! | #REF! | #REF! | #REF! | #REF! | #REF! | #REF! | #REF! | #REF! | #REF! | #REF! | #REF! | #REF! | #REF! | #REF! | #REF! | #REF! | #REF!
sml | 211 | Надежность | Нет | 1 | 2018 | Типовой | КТЦ | ДП - действующее производство | 27887 | Э/блок № 1 | Блок-01-ДП | Турбоагрегат | Турбина ст. №1; |  | ТР командировочные расходы турбина №1 | СФ_C000424 | ПЗ_005456 | Силаева Татьяна Анатольевна |  |  | 0 | 0 | 0 | 135.6883 | 0 | 0 | 0 | 135.6883 | 0 | 0 | 0 | 135.6883 | 2018-04-02 | 2018-05-07 | Ремонт оборудования эн.бл.№1,2, 3, ОСО,подготовительные работы для проведения ЭПБ и контроля за металлом эн.бл.№1,2,3 и ОСО. | 0 | 0 | 0 | 0 | 0 | 0 | 0 | 0 | 0 | 0 | 0 | 0 | 0 | 0 | 0 | 0 | 0 | 0 | 0 | 0 | 0 | 0 | 0 | 0 | 0 | 0 | 0 | 0 | 0 | 0 | 0 | 0 | 0 | 0 | 0 | 0 | 0 | 0 | 0 | 0 | 0 | 0 | 0 | 0 | 0 | 0 | 0 | 0 | 0 | 0 | 0 | 0 | 0 | 0 | 0 | 0 | 0 | 0 | 0 | 0 | 0 | 0 | 0 | 0 | 0 | 0 | 0 | 0 | 0 | 0 | 0 | 0 | 0 | 0 | 0 | 0 | 0 | 0 | #REF! | #REF! | #REF! | #REF! | #REF! | #REF! | #REF! | #REF! | #REF! | #REF! | #REF! | #REF! | #REF! | #REF! | #REF! | #REF! | #REF! | #REF! | #REF! | #REF!
sml | 212 | Надежность | Да | 1 | 2018 | Типовой | КТЦ | ДП - действующее производство | 1508 | Э/блок № 2 | sml-651 | Турбоагрегат | Турбина ст. №2; |  | КР тепловой изоляции арматуры и трубопроводов т/о турбина №2 | СФ_C000154 | ПЗ_003004 | Силаева Татьяна Анатольевна |  |  | 0 | 0 | 0 | 268.4496 | 32.709 | 85.1604 | 1069 | 386.3191 | 0 | 0 | 0 | 386.3191 | 2018-06-25 | 2018-10-10 | Капитальный ремонт тепломеханического эн.оборудования бл.№2 | 0 | 0 | 0 | 0 | 0 | 359.4741 | 241.6047 | 32.709 | 85.1604 | 53.6899 | 0 | 0 | 0 | 0 | 0 | 53.6899 | 53.6899 | 0 | 0 | 115.8957 | 0 | 0 | 0 | 0 | 0 | 115.8957 | 80.5349 | 9.8127 | 25.5481 | 189.8885 | 0 | 0 | 0 | 0 | 0 | 189.8885 | 107.3799 | 22.8963 | 59.6123 | 0 | 0 | 0 | 0 | 0 | 0 | 0 | 0 | 0 | 0 | 0 | 0 | 0 | 0 | 0 | 0 | 0 | 0 | 0 | 0 | 0 | 0 | 0 | 0 | 0 | 0 | 0 | 0 | 0 | 0 | 0 | 0 | 0 | 0 | 0 | 0 | 0 | 0 | 0 | #REF! | #REF! | #REF! | #REF! | #REF! | #REF! | #REF! | #REF! | #REF! | #REF! | #REF! | #REF! | #REF! | #REF! | #REF! | #REF! | #REF! | #REF! | #REF! | #REF!
sml | 213 | Надежность | Да | 1 | 2018 | Типовой | КТЦ | ДП - действующее производство | 1508 | Э/блок № 2 | sml-651 | Турбоагрегат | Турбина ст. №2; |  | КР арматуры т/о турбина №2 | СФ_C000474 | ПЗ_003005 | Силаева Татьяна Анатольевна |  |  | 0 | 0 | 0 | 455.4364 | 0.7774 | 555.1099 | 1592.6 | 1011.3236 | 0 | 0 | 0 | 1011.3236 | 2018-06-25 | 2018-10-10 | Капитальный ремонт тепломеханического эн.оборудования бл.№2 | 0 | 0 | 0 | 0 | 0 | 1011.3236 | 455.4364 | 0.7774 | 555.1098 | 136.6309 | 0 | 0 | 0 | 0 | 0 | 393.2717 | 136.6309 | 0.2332 | 256.4076 | 505.6618 | 0 | 0 | 0 | 0 | 0 | 505.6618 | 227.7182 | 0.3887 | 277.5549 | 112.3901 | 0 | 0 | 0 | 0 | 0 | 112.3901 | 91.0873 | 0.1555 | 21.1473 | 0 | 0 | 0 | 0 | 0 | 0 | 0 | 0 | 0 | 0 | 0 | 0 | 0 | 0 | 0 | 0 | 0 | 0 | 0 | 0 | 0 | 0 | 0 | 0 | 0 | 0 | 0 | 0 | 0 | 0 | 0 | 0 | 0 | 0 | 0 | 0 | 0 | 0 | 0 | #REF! | #REF! | #REF! | #REF! | #REF! | #REF! | #REF! | #REF! | #REF! | #REF! | #REF! | #REF! | #REF! | #REF! | #REF! | #REF! | #REF! | #REF! | #REF! | #REF!
sml | 214 | Надежность | Да | 1 | 2018 | Типовой | КТЦ | ДП - действующее производство | 1508 | Э/блок № 2 | sml-651 | Турбоагрегат | Турбина ст. №2; |  | КР ремонт опор, подвесок, реперов, трубопроводов турбина №2 | СФ_C000424 | ПЗ_003006 | Силаева Татьяна Анатольевна |  |  | 0 | 0 | 0 | 4.259 | 0.3598 | 0 | 14.42 | 4.6187 | 0 | 0 | 0 | 4.6187 | 2018-09-01 | 2018-09-30 | Капитальный ремонт тепломеханического эн.оборудования бл.№2 | 0 | 0 | 0 | 0 | 0 | 4.6188 | 4.259 | 0.3598 | 0 | 0 | 0 | 0 | 0 | 0 | 0 | 0 | 0 | 0 | 0 | 0 | 0 | 0 | 0 | 0 | 0 | 0 | 0 | 0 | 0 | 4.6188 | 0 | 0 | 0 | 0 | 0 | 4.6188 | 4.259 | 0.3598 | 0 | 0 | 0 | 0 | 0 | 0 | 0 | 0 | 0 | 0 | 0 | 0 | 0 | 0 | 0 | 0 | 0 | 0 | 0 | 0 | 0 | 0 | 0 | 0 | 0 | 0 | 0 | 0 | 0 | 0 | 0 | 0 | 0 | 0 | 0 | 0 | 0 | 0 | 0 | 0 | #REF! | #REF! | #REF! | #REF! | #REF! | #REF! | #REF! | #REF! | #REF! | #REF! | #REF! | #REF! | #REF! | #REF! | #REF! | #REF! | #REF! | #REF! | #REF! | #REF!
sml | 215 | Надежность | Да | 1 | 2018 | Типовой | КТЦ | ДП - действующее производство | 1508 | Э/блок № 2 | sml-651 | Турбоагрегат | Турбина ст. №2; |  | КР Замена БРОУ турбина №2 | СФ_C000424 | ПЗ_005458 | Силаева Татьяна Анатольевна |  |  | 0 | 0 | 0 | 569.9312 | 29.7048 | 575.3709 | 2157.434 | 1175.0069 | 0 | 0 | 0 | 1175.0069 | 2018-07-01 | 2018-09-30 | Капитальный ремонт тепломеханического эн.оборудования бл.№2 | 0 | 0 | 0 | 0 | 0 | 1175.007 | 569.9313 | 29.7047 | 575.371 | 85.4897 | 0 | 0 | 0 | 0 | 0 | 85.4897 | 85.4897 | 0 | 0 | 355.0314 | 0 | 0 | 0 | 0 | 0 | 355.0314 | 170.9794 | 8.9114 | 175.1406 | 734.4859 | 0 | 0 | 0 | 0 | 0 | 734.4859 | 313.4622 | 20.7933 | 400.2304 | 0 | 0 | 0 | 0 | 0 | 0 | 0 | 0 | 0 | 0 | 0 | 0 | 0 | 0 | 0 | 0 | 0 | 0 | 0 | 0 | 0 | 0 | 0 | 0 | 0 | 0 | 0 | 0 | 0 | 0 | 0 | 0 | 0 | 0 | 0 | 0 | 0 | 0 | 0 | #REF! | #REF! | #REF! | #REF! | #REF! | #REF! | #REF! | #REF! | #REF! | #REF! | #REF! | #REF! | #REF! | #REF! | #REF! | #REF! | #REF! | #REF! | #REF! | #REF!
sml | 216 | Надежность | Нет | 1 | 2018 | Типовой | КТЦ | ДП - действующее производство | 20280 | Э/блок № 3 | Блок-03-ДП | Турбоагрегат | Турбина ст. №3; |  | ТР тепловой изоляции арматуры и трубопроводов т/о турбина №3 | СФ_C000154 | ПЗ_003291 | Силаева Татьяна Анатольевна |  |  | 0 | 0 | 0 | 173.5869 | 21.852 | 49.664 | 685.56 | 245.1028 | 0 | 0 | 0 | 245.1028 | 2018-02-26 | 2018-03-25 | Ремонт оборудования эн.бл.№1,2, 3, ОСО,подготовительные работы для проведения ЭПБ и контроля за металлом эн.бл.№1,2,3 и ОСО. | 0 | 0 | 0 | 0 | 0 | 0 | 0 | 0 | 0 | 0 | 0 | 0 | 0 | 0 | 0 | 0 | 0 | 0 | 0 | 0 | 0 | 0 | 0 | 0 | 0 | 0 | 0 | 0 | 0 | 0 | 0 | 0 | 0 | 0 | 0 | 0 | 0 | 0 | 0 | 0 | 0 | 0 | 0 | 0 | 0 | 0 | 0 | 0 | 0 | 0 | 0 | 0 | 0 | 0 | 0 | 0 | 0 | 0 | 0 | 0 | 0 | 0 | 0 | 0 | 0 | 0 | 0 | 0 | 0 | 0 | 0 | 0 | 0 | 0 | 0 | 0 | 0 | 0 | #REF! | #REF! | #REF! | #REF! | #REF! | #REF! | #REF! | #REF! | #REF! | #REF! | #REF! | #REF! | #REF! | #REF! | #REF! | #REF! | #REF! | #REF! | #REF! | #REF!
sml | 217 | Надежность | Нет | 1 | 2018 | Типовой | КТЦ | ДП - действующее производство | 20280 | Э/блок № 3 | Блок-03-ДП | Турбоагрегат | Турбина ст. №3; |  | ТР арматуры т/о турбина №3 | СФ_C000474 | ПЗ_003292 | Силаева Татьяна Анатольевна |  |  | 0 | 0 | 0 | 297.0964 | 0.7774 | 453.3579 | 1037.8 | 751.2317 | 0 | 0 | 0 | 751.2317 | 2018-02-26 | 2018-03-25 | Ремонт оборудования эн.бл.№1,2, 3, ОСО,подготовительные работы для проведения ЭПБ и контроля за металлом эн.бл.№1,2,3 и ОСО. | 0 | 0 | 0 | 0 | 0 | 0 | 0 | 0 | 0 | 0 | 0 | 0 | 0 | 0 | 0 | 0 | 0 | 0 | 0 | 0 | 0 | 0 | 0 | 0 | 0 | 0 | 0 | 0 | 0 | 0 | 0 | 0 | 0 | 0 | 0 | 0 | 0 | 0 | 0 | 0 | 0 | 0 | 0 | 0 | 0 | 0 | 0 | 0 | 0 | 0 | 0 | 0 | 0 | 0 | 0 | 0 | 0 | 0 | 0 | 0 | 0 | 0 | 0 | 0 | 0 | 0 | 0 | 0 | 0 | 0 | 0 | 0 | 0 | 0 | 0 | 0 | 0 | 0 | #REF! | #REF! | #REF! | #REF! | #REF! | #REF! | #REF! | #REF! | #REF! | #REF! | #REF! | #REF! | #REF! | #REF! | #REF! | #REF! | #REF! | #REF! | #REF! | #REF!
sml | 218 | Надежность | Нет | 1 | 2018 | Типовой | КТЦ | ДП - действующее производство | 20280 | Э/блок № 3 | Блок-03-ДП | Турбоагрегат | Турбина ст. №3; |  | ТР ремонт опор, подвесок, реперов, трубопроводов турбина №3 | СФ_C000424 | ПЗ_003293 | Силаева Татьяна Анатольевна |  |  | 0 | 0 | 0 | 4.259 | 0.3598 | 0 | 14.42 | 4.6187 | 0 | 0 | 0 | 4.6187 | 2018-03-01 | 2018-03-25 | Ремонт оборудования эн.бл.№1,2, 3, ОСО,подготовительные работы для проведения ЭПБ и контроля за металлом эн.бл.№1,2,3 и ОСО. | 0 | 0 | 0 | 0 | 0 | 0 | 0 | 0 | 0 | 0 | 0 | 0 | 0 | 0 | 0 | 0 | 0 | 0 | 0 | 0 | 0 | 0 | 0 | 0 | 0 | 0 | 0 | 0 | 0 | 0 | 0 | 0 | 0 | 0 | 0 | 0 | 0 | 0 | 0 | 0 | 0 | 0 | 0 | 0 | 0 | 0 | 0 | 0 | 0 | 0 | 0 | 0 | 0 | 0 | 0 | 0 | 0 | 0 | 0 | 0 | 0 | 0 | 0 | 0 | 0 | 0 | 0 | 0 | 0 | 0 | 0 | 0 | 0 | 0 | 0 | 0 | 0 | 0 | #REF! | #REF! | #REF! | #REF! | #REF! | #REF! | #REF! | #REF! | #REF! | #REF! | #REF! | #REF! | #REF! | #REF! | #REF! | #REF! | #REF! | #REF! | #REF! | #REF!
sml | 219 | Надежность | Нет | 1 | 2018 | Типовой | КТЦ | ДП - действующее производство | 27894 | Э/блок № 1 | Блок-01-ДП | Котлоагрегат | Паровой котел ТПЕ-208 блок №1; |  | Оперативное и аварийное устранение дефектов котла 1(обмуровка и т.и) |  | ПЗ_003335 | Бородкин Сергей Петрович |  |  | 0 | 0 | 0 | 346.835 | 55.2741 | 5.0882 | 0 | 407.1973 | 0 | 0 | 0 | 407.1973 | 2018-01-01 | 2018-12-31 | Техническое обслуживание, оперативное и аварийное устранение дефектов тепломеханического оборудования эн.бл.№1,2,3 и ОСО | 0 | 0 | 0 | 0 | 0 | 44.7918 | 38.1519 | 6.0802 | 0.5597 | 38.1519 | 0 | 0 | 0 | 0 | 0 | 44.7918 | 38.1519 | 6.0802 | 0.5597 | 0 | 0 | 0 | 0 | 0 | 0 | 0 | 0 | 0 | 0 | 0 | 0 | 0 | 0 | 0 | 0 | 0 | 0 | 0 | 0 | 0 | 0 | 0 | 0 | 0 | 138.4472 | 117.924 | 18.7932 | 1.73 | 0 | 0 | 0 | 0 | 0 | 0 | 0 | 0 | 0 | 0 | 44.7918 | 0 | 0 | 0 | 0 | 0 | 44.7918 | 38.1519 | 6.0802 | 0.5597 | 93.6554 | 0 | 0 | 0 | 0 | 0 | 93.6554 | 79.7721 | 12.713 | 1.1703 | #REF! | #REF! | #REF! | #REF! | #REF! | #REF! | #REF! | #REF! | #REF! | #REF! | #REF! | #REF! | #REF! | #REF! | #REF! | #REF! | #REF! | #REF! | #REF! | #REF!
sml | 220 | Надежность | Нет | 1 | 2018 | Типовой | КТЦ | ДП - действующее производство | 27894 | Э/блок № 1 | Блок-01-ДП | Котлоагрегат | Паровой котел ТПЕ-208 блок №1; |  | Оперативное и аварийное устранение дефектов котла 1 (п.н.) |  | ПЗ_003336 | Бородкин Сергей Петрович |  |  | 0 | 0 | 0 | 325.435 | 3.3888 | 169.9397 | 0 | 498.7635 | 0 | 0 | 0 | 498.7635 | 2018-01-01 | 2018-12-31 | Техническое обслуживание, оперативное и аварийное устранение дефектов тепломеханического оборудования эн.бл.№1,2,3 и ОСО | 0 | 0 | 0 | 0 | 0 | 54.8641 | 35.7979 | 0.3728 | 18.6934 | 35.7979 | 0 | 0 | 0 | 0 | 0 | 54.8641 | 35.7979 | 0.3728 | 18.6934 | 0 | 0 | 0 | 0 | 0 | 0 | 0 | 0 | 0 | 0 | 0 | 0 | 0 | 0 | 0 | 0 | 0 | 0 | 0 | 0 | 0 | 0 | 0 | 0 | 0 | 169.5797 | 110.648 | 1.1522 | 57.7795 | 0 | 0 | 0 | 0 | 0 | 0 | 0 | 0 | 0 | 0 | 54.8641 | 0 | 0 | 0 | 0 | 0 | 54.8641 | 35.7979 | 0.3728 | 18.6934 | 114.7156 | 0 | 0 | 0 | 0 | 0 | 114.7156 | 74.8501 | 0.7794 | 39.0861 | #REF! | #REF! | #REF! | #REF! | #REF! | #REF! | #REF! | #REF! | #REF! | #REF! | #REF! | #REF! | #REF! | #REF! | #REF! | #REF! | #REF! | #REF! | #REF! | #REF!
sml | 221 | Надежность | Нет | 1 | 2018 | Типовой | КТЦ | ДП - действующее производство | 21382 | Э/блок № 2 | Блок-02-ДП | Котлоагрегат | Паровой котел ТПЕ-208 блок №2; |  | Опер и аварийное устранение дефектов котла 2 (обмуровка и т.и.) |  | ПЗ_003340 | Бородкин Сергей Петрович |  |  | 0 | 0 | 0 | 266.175 | 42.8382 | 11.7612 | 0 | 320.7744 | 0 | 0 | 0 | 320.7744 | 2018-01-01 | 2018-12-31 | Техническое обслуживание, оперативное и аварийное устранение дефектов тепломеханического оборудования эн.бл.№1,2,3 и ОСО | 0 | 0 | 0 | 0 | 0 | 0 | 0 | 0 | 0 | 0 | 0 | 0 | 0 | 0 | 0 | 0 | 0 | 0 | 0 | 0 | 0 | 0 | 0 | 0 | 0 | 0 | 0 | 0 | 0 | 0 | 0 | 0 | 0 | 0 | 0 | 0 | 0 | 0 | 0 | 0 | 0 | 0 | 0 | 0 | 135.3664 | 106.47 | 17.1352 | 11.7612 | 30.9013 | 0 | 0 | 0 | 0 | 0 | 30.9013 | 26.6175 | 4.2838 | 0 | 30.9013 | 0 | 0 | 0 | 0 | 0 | 30.9013 | 26.6175 | 4.2838 | 0 | 73.5638 | 0 | 0 | 0 | 0 | 0 | 73.5638 | 53.235 | 8.5676 | 11.7612 | #REF! | #REF! | #REF! | #REF! | #REF! | #REF! | #REF! | #REF! | #REF! | #REF! | #REF! | #REF! | #REF! | #REF! | #REF! | #REF! | #REF! | #REF! | #REF! | #REF!
sml | 222 | Надежность | Нет | 1 | 2018 | Типовой | КТЦ | ДП - действующее производство | 21382 | Э/блок № 2 | Блок-02-ДП | Котлоагрегат | Паровой котел ТПЕ-208 блок №2; |  | Опер и аварийное устранение дефектов котла 2 (п.н.) |  | ПЗ_003341 | Бородкин Сергей Петрович |  |  | 0 | 0 | 0 | 255.775 | 2.6693 | 77.8712 | 0 | 336.3155 | 0 | 0 | 0 | 336.3155 | 2018-01-01 | 2018-12-31 | Техническое обслуживание, оперативное и аварийное устранение дефектов тепломеханического оборудования эн.бл.№1,2,3 и ОСО | 0 | 0 | 0 | 0 | 0 | 0 | 0 | 0 | 0 | 0 | 0 | 0 | 0 | 0 | 0 | 0 | 0 | 0 | 0 | 0 | 0 | 0 | 0 | 0 | 0 | 0 | 0 | 0 | 0 | 0 | 0 | 0 | 0 | 0 | 0 | 0 | 0 | 0 | 0 | 0 | 0 | 0 | 0 | 0 | 201.7893 | 153.465 | 1.6017 | 46.7226 | 67.2631 | 0 | 0 | 0 | 0 | 0 | 67.2631 | 51.155 | 0.5339 | 15.5742 | 67.2631 | 0 | 0 | 0 | 0 | 0 | 67.2631 | 51.155 | 0.5339 | 15.5742 | 67.2631 | 0 | 0 | 0 | 0 | 0 | 67.2631 | 51.155 | 0.5339 | 15.5742 | #REF! | #REF! | #REF! | #REF! | #REF! | #REF! | #REF! | #REF! | #REF! | #REF! | #REF! | #REF! | #REF! | #REF! | #REF! | #REF! | #REF! | #REF! | #REF! | #REF!
sml | 223 | Надежность | Нет | 1 | 2018 | Типовой | КТЦ | ДП - действующее производство | 20280 | Э/блок № 3 | Блок-03-ДП | Турбоагрегат | Турбина ст. №3; |  | ТР командировочные расходы турбина №3 | СФ_C000424 | ПЗ_005459 | Силаева Татьяна Анатольевна |  |  | 0 | 0 | 0 | 44.5645 | 0 | 0 | 0 | 44.5645 | 0 | 0 | 0 | 44.5645 | 2018-03-01 | 2018-03-25 | Ремонт оборудования эн.бл.№1,2, 3, ОСО,подготовительные работы для проведения ЭПБ и контроля за металлом эн.бл.№1,2,3 и ОСО. | 0 | 0 | 0 | 0 | 0 | 0 | 0 | 0 | 0 | 0 | 0 | 0 | 0 | 0 | 0 | 0 | 0 | 0 | 0 | 0 | 0 | 0 | 0 | 0 | 0 | 0 | 0 | 0 | 0 | 0 | 0 | 0 | 0 | 0 | 0 | 0 | 0 | 0 | 0 | 0 | 0 | 0 | 0 | 0 | 0 | 0 | 0 | 0 | 0 | 0 | 0 | 0 | 0 | 0 | 0 | 0 | 0 | 0 | 0 | 0 | 0 | 0 | 0 | 0 | 0 | 0 | 0 | 0 | 0 | 0 | 0 | 0 | 0 | 0 | 0 | 0 | 0 | 0 | #REF! | #REF! | #REF! | #REF! | #REF! | #REF! | #REF! | #REF! | #REF! | #REF! | #REF! | #REF! | #REF! | #REF! | #REF! | #REF! | #REF! | #REF! | #REF! | #REF!
sml | 224 | Надежность | Нет | 1 | 2018 | Типовой | ТТЦ | ДП - действующее производство | 21400 | Общестанц. Не новое | Блок-УС-ДП | Топливоподача | Ленточный конвейер; Ленточный конвейер; Ленточный конвейер; Ленточный конвейер; Ленточный конвейер; Ленточный конвейер; Ленточный конвейер; Ленточный конвейер; |  | ТО ленточных конвейров ЛК-1АБ-4АБ | СФ_C000478 | ПЗ_003420 | Леонова Надежда Витальевна | ТТЦ | БпоТОиР ПМ | 346.1028 | 3.4518 | 0 | 0 | 0 | 0 | 1286 | 3.4518 | 346.1028 | 0 | 0 | 349.5546 | 2018-01-01 | 2018-12-31 |  | 43.6944 | 43.2629 | 0 | 0 | 0.4315 | 0 | 0 | 0 | 0 | 0 | 0 | 0 | 0 | 0 | 0 | 0 | 0 | 0 | 0 | 0 | 0 | 0 | 0 | 0 | 0 | 0 | 0 | 0 | 0 | 43.6944 | 43.6944 | 43.2629 | 0 | 0 | 0.4315 | 0 | 0 | 0 | 0 | 131.0832 | 129.7887 | 0 | 0 | 1.2945 | 0 | 0 | 0 | 0 | 43.6944 | 43.6944 | 43.2629 | 0 | 0 | 0.4315 | 0 | 0 | 0 | 0 | 43.6944 | 43.6944 | 43.2629 | 0 | 0 | 0.4315 | 0 | 0 | 0 | 0 | 43.6944 | 43.6944 | 43.2629 | 0 | 0 | 0.4315 | 0 | 0 | 0 | 0 | #REF! | #REF! | #REF! | #REF! | #REF! | #REF! | #REF! | #REF! | #REF! | #REF! | #REF! | #REF! | #REF! | #REF! | #REF! | #REF! | #REF! | #REF! | #REF! | #REF!
sml | 225 | Надежность | Нет | 1 | 2018 | Типовой | ТТЦ | ДП - действующее производство | 21400 | Общестанц. Не новое | Блок-УС-ДП | Топливоподача | Редуктор; Редуктор; Редуктор; Редуктор; Редуктор; Редуктор; Редуктор; Редуктор; |  | ТО редукторов инв. №21400 |  | ПЗ_003421 | Леонова Надежда Витальевна | ТТЦ | БпоТОиР ПМ | 2.5243 | 4.1005 | 0 | 0 | 0 | 0 | 8 | 4.1005 | 2.5243 | 0 | 0 | 6.6248 | 2018-01-01 | 2018-12-31 |  | 0.8281 | 0.3155 | 0 | 0 | 0.5126 | 0 | 0 | 0 | 0 | 0 | 0 | 0 | 0 | 0 | 0 | 0 | 0 | 0 | 0 | 0 | 0 | 0 | 0 | 0 | 0 | 0 | 0 | 0 | 0 | 0.8281 | 0.8281 | 0.3155 | 0 | 0 | 0.5126 | 0 | 0 | 0 | 0 | 2.4843 | 0.9465 | 0 | 0 | 1.5378 | 0 | 0 | 0 | 0 | 0.8281 | 0.8281 | 0.3155 | 0 | 0 | 0.5126 | 0 | 0 | 0 | 0 | 0.8281 | 0.8281 | 0.3155 | 0 | 0 | 0.5126 | 0 | 0 | 0 | 0 | 0.8281 | 0.8281 | 0.3155 | 0 | 0 | 0.5126 | 0 | 0 | 0 | 0 | #REF! | #REF! | #REF! | #REF! | #REF! | #REF! | #REF! | #REF! | #REF! | #REF! | #REF! | #REF! | #REF! | #REF! | #REF! | #REF! | #REF! | #REF! | #REF! | #REF!
sml | 226 | Надежность | Нет | 1 | 2018 | Типовой | ТТЦ | ДП - действующее производство | 21400 | Общестанц. Не новое | Блок-УС-ДП | Топливоподача | Аспирационная установка; Аспирационная установка; |  | ТР Аспирационных установок | СФ_C000859 | ПЗ_003427 | Леонова Надежда Витальевна | ТТЦ | БпоТОиР ПМ | 38.7144 | 5.7713 | 0 | 0 | 0 | 0 | 158.4 | 5.7713 | 38.7144 | 0 | 0 | 44.4857 | 2018-02-01 | 2018-02-28 |  | 0 | 0 | 0 | 0 | 0 | 0 | 0 | 0 | 0 | 0 | 0 | 0 | 0 | 0 | 0 | 0 | 0 | 0 | 0 | 0 | 0 | 0 | 0 | 0 | 0 | 0 | 0 | 0 | 0 | 0 | 0 | 0 | 0 | 0 | 0 | 0 | 0 | 0 | 0 | 0 | 0 | 0 | 0 | 0 | 0 | 0 | 0 | 0 | 0 | 0 | 0 | 0 | 0 | 0 | 0 | 0 | 0 | 0 | 0 | 0 | 0 | 0 | 0 | 0 | 0 | 0 | 0 | 0 | 0 | 0 | 0 | 0 | 0 | 0 | 0 | 0 | 0 | 0 | #REF! | #REF! | #REF! | #REF! | #REF! | #REF! | #REF! | #REF! | #REF! | #REF! | #REF! | #REF! | #REF! | #REF! | #REF! | #REF! | #REF! | #REF! | #REF! | #REF!
sml | 227 | Надежность | Нет | 3 | 2018 | Типовой | КТЦ | ДП - действующее производство | 27894 | Э/блок № 1 | Блок-01-ДП | Котлоагрегат | Паровой котел ТПЕ-208 блок №1; |  | ТР трубопроводов к/о котел №1 | СФ_C000471 | ПЗ_003435 | Силаева Татьяна Анатольевна |  |  | 0 | 0 | 0 | 66.0845 | 0.3598 | 0 | 222.32 | 66.4443 | 0 | 0 | 0 | 66.4443 | 2018-04-02 | 2018-04-30 | Ремонт оборудования эн.бл.№1,2, 3, ОСО,подготовительные работы для проведения ЭПБ и контроля за металлом эн.бл.№1,2,3 и ОСО. | 0 | 0 | 0 | 0 | 0 | 0 | 0 | 0 | 0 | 0 | 0 | 0 | 0 | 0 | 0 | 0 | 0 | 0 | 0 | 0 | 0 | 0 | 0 | 0 | 0 | 0 | 0 | 0 | 0 | 0 | 0 | 0 | 0 | 0 | 0 | 0 | 0 | 0 | 0 | 0 | 0 | 0 | 0 | 0 | 0 | 0 | 0 | 0 | 0 | 0 | 0 | 0 | 0 | 0 | 0 | 0 | 0 | 0 | 0 | 0 | 0 | 0 | 0 | 0 | 0 | 0 | 0 | 0 | 0 | 0 | 0 | 0 | 0 | 0 | 0 | 0 | 0 | 0 | #REF! | #REF! | #REF! | #REF! | #REF! | #REF! | #REF! | #REF! | #REF! | #REF! | #REF! | #REF! | #REF! | #REF! | #REF! | #REF! | #REF! | #REF! | #REF! | #REF!
sml | 228 | Надежность | Нет | 3 | 2018 | Типовой | КТЦ | ДП - действующее производство | 27894 | Э/блок № 1 | Блок-01-ДП | Котлоагрегат | Паровой котел ТПЕ-208 блок №1; |  | ТР тепловой изоляции арматуры и трубопроводов к/о котел №1 | СФ_C000175 | ПЗ_003436 | Силаева Татьяна Анатольевна |  |  | 0 | 0 | 0 | 128.8115 | 19.3731 | 35.4417 | 504.46 | 183.6264 | 0 | 0 | 0 | 183.6264 | 2018-04-02 | 2018-05-07 | Ремонт оборудования эн.бл.№1,2, 3, ОСО,подготовительные работы для проведения ЭПБ и контроля за металлом эн.бл.№1,2,3 и ОСО. | 0 | 0 | 0 | 0 | 0 | 0 | 0 | 0 | 0 | 0 | 0 | 0 | 0 | 0 | 0 | 0 | 0 | 0 | 0 | 0 | 0 | 0 | 0 | 0 | 0 | 0 | 0 | 0 | 0 | 0 | 0 | 0 | 0 | 0 | 0 | 0 | 0 | 0 | 0 | 0 | 0 | 0 | 0 | 0 | 0 | 0 | 0 | 0 | 0 | 0 | 0 | 0 | 0 | 0 | 0 | 0 | 0 | 0 | 0 | 0 | 0 | 0 | 0 | 0 | 0 | 0 | 0 | 0 | 0 | 0 | 0 | 0 | 0 | 0 | 0 | 0 | 0 | 0 | #REF! | #REF! | #REF! | #REF! | #REF! | #REF! | #REF! | #REF! | #REF! | #REF! | #REF! | #REF! | #REF! | #REF! | #REF! | #REF! | #REF! | #REF! | #REF! | #REF!
sml | 229 | Надежность | Да | 1 | 2018 | Типовой | КТЦ | ДП - действующее производство | 21382 | Э/блок № 2 | sml-651 | Котлоагрегат | Паровой котел ТПЕ-208 блок №2; |  | КР тепловой изоляции арматуры и трубопроводов к/о котел №2 | СФ_C000175 | ПЗ_003437 | Силаева Татьяна Анатольевна |  |  | 0 | 0 | 0 | 395.1042 | 50.6727 | 92.9257 | 1562.922 | 538.7026 | 0 | 0 | 0 | 538.7026 | 2018-06-25 | 2018-10-10 | Капитальный ремонт тепломеханического эн.оборудования бл.№2 | 0 | 0 | 0 | 0 | 0 | 484.8324 | 355.5939 | 45.6054 | 83.6331 | 118.5313 | 0 | 0 | 0 | 0 | 0 | 161.6108 | 118.5313 | 15.2018 | 27.8777 | 161.6108 | 0 | 0 | 0 | 0 | 0 | 161.6108 | 118.5313 | 15.2018 | 27.8777 | 161.6108 | 0 | 0 | 0 | 0 | 0 | 161.6108 | 118.5313 | 15.2018 | 27.8777 | 0 | 0 | 0 | 0 | 0 | 53.8703 | 39.5104 | 5.0673 | 9.2926 | 53.8703 | 0 | 0 | 0 | 0 | 0 | 53.8703 | 39.5104 | 5.0673 | 9.2926 | 0 | 0 | 0 | 0 | 0 | 0 | 0 | 0 | 0 | 0 | 0 | 0 | 0 | 0 | 0 | 0 | 0 | 0 | 0 | 0 | #REF! | #REF! | #REF! | #REF! | #REF! | #REF! | #REF! | #REF! | #REF! | #REF! | #REF! | #REF! | #REF! | #REF! | #REF! | #REF! | #REF! | #REF! | #REF! | #REF!
sml | 230 | Надежность | Да | 1 | 2018 | Типовой | КТЦ | ДП - действующее производство | 21382 | Э/блок № 2 | sml-651 | Котлоагрегат | Паровой котел ТПЕ-208 блок №2; |  | КР трубопроводов к/о котел №2 | СФ_C000471 | ПЗ_003438 | Силаева Татьяна Анатольевна |  |  | 0 | 0 | 0 | 71.5995 | 0.3598 | 0 | 240.72 | 71.9593 | 0 | 0 | 0 | 71.9593 | 2018-06-25 | 2018-10-10 | Капитальный ремонт тепломеханического эн.оборудования бл.№2 | 0 | 0 | 0 | 0 | 0 | 71.9594 | 71.5996 | 0.3598 | 0 | 0 | 0 | 0 | 0 | 0 | 0 | 0 | 0 | 0 | 0 | 35.9797 | 0 | 0 | 0 | 0 | 0 | 35.9797 | 35.7998 | 0.1799 | 0 | 35.9797 | 0 | 0 | 0 | 0 | 0 | 35.9797 | 35.7998 | 0.1799 | 0 | 0 | 0 | 0 | 0 | 0 | 0 | 0 | 0 | 0 | 0 | 0 | 0 | 0 | 0 | 0 | 0 | 0 | 0 | 0 | 0 | 0 | 0 | 0 | 0 | 0 | 0 | 0 | 0 | 0 | 0 | 0 | 0 | 0 | 0 | 0 | 0 | 0 | 0 | 0 | #REF! | #REF! | #REF! | #REF! | #REF! | #REF! | #REF! | #REF! | #REF! | #REF! | #REF! | #REF! | #REF! | #REF! | #REF! | #REF! | #REF! | #REF! | #REF! | #REF!
sml | 231 | Надежность | Нет | 1 | 2018 | Типовой | КТЦ | ДП - действующее производство | 20259 | Э/блок № 3 | Блок-03-ДП | Котлоагрегат | Паровой котел ТПЕ-208 блок №3; |  | ТР тепловой изоляции арматуры и трубопроводов к/о котел №3 | СФ_C000175 | ПЗ_003439 | Силаева Татьяна Анатольевна |  |  | 0 | 0 | 0 | 84.7282 | 9.2618 | 26.301 | 334.3 | 120.291 | 0 | 0 | 0 | 120.291 | 2018-02-26 | 2018-03-25 | Ремонт оборудования эн.бл.№1,2, 3, ОСО,подготовительные работы для проведения ЭПБ и контроля за металлом эн.бл.№1,2,3 и ОСО. | 0 | 0 | 0 | 0 | 0 | 0 | 0 | 0 | 0 | 0 | 0 | 0 | 0 | 0 | 0 | 0 | 0 | 0 | 0 | 0 | 0 | 0 | 0 | 0 | 0 | 0 | 0 | 0 | 0 | 0 | 0 | 0 | 0 | 0 | 0 | 0 | 0 | 0 | 0 | 0 | 0 | 0 | 0 | 0 | 0 | 0 | 0 | 0 | 0 | 0 | 0 | 0 | 0 | 0 | 0 | 0 | 0 | 0 | 0 | 0 | 0 | 0 | 0 | 0 | 0 | 0 | 0 | 0 | 0 | 0 | 0 | 0 | 0 | 0 | 0 | 0 | 0 | 0 | #REF! | #REF! | #REF! | #REF! | #REF! | #REF! | #REF! | #REF! | #REF! | #REF! | #REF! | #REF! | #REF! | #REF! | #REF! | #REF! | #REF! | #REF! | #REF! | #REF!
sml | 232 | Надежность | Нет | 1 | 2018 | Типовой | КТЦ | ДП - действующее производство | 20259 | Э/блок № 3 | Блок-03-ДП | Котлоагрегат | Паровой котел ТПЕ-208 блок №3; |  | ТР трубопроводов к/о котел №3 | СФ_C000471 | ПЗ_003440 | Силаева Татьяна Анатольевна |  |  | 0 | 0 | 0 | 33.012 | 0.3598 | 0 | 110.79 | 33.3717 | 0 | 0 | 0 | 33.3717 | 2018-03-01 | 2018-03-25 | Ремонт оборудования эн.бл.№1,2, 3, ОСО,подготовительные работы для проведения ЭПБ и контроля за металлом эн.бл.№1,2,3 и ОСО. | 0 | 0 | 0 | 0 | 0 | 0 | 0 | 0 | 0 | 0 | 0 | 0 | 0 | 0 | 0 | 0 | 0 | 0 | 0 | 0 | 0 | 0 | 0 | 0 | 0 | 0 | 0 | 0 | 0 | 0 | 0 | 0 | 0 | 0 | 0 | 0 | 0 | 0 | 0 | 0 | 0 | 0 | 0 | 0 | 0 | 0 | 0 | 0 | 0 | 0 | 0 | 0 | 0 | 0 | 0 | 0 | 0 | 0 | 0 | 0 | 0 | 0 | 0 | 0 | 0 | 0 | 0 | 0 | 0 | 0 | 0 | 0 | 0 | 0 | 0 | 0 | 0 | 0 | #REF! | #REF! | #REF! | #REF! | #REF! | #REF! | #REF! | #REF! | #REF! | #REF! | #REF! | #REF! | #REF! | #REF! | #REF! | #REF! | #REF! | #REF! | #REF! | #REF!
sml | 233 | Надежность | Нет | 1 | 2018 | Типовой | КТЦ | ДП - действующее производство | 9986 | Общестанц. Не новое | Блок-УС-ДП | Прочее общестанционное оборудование | Задвижка трубопровода водопроводной воды в гребенку прямой сетевой воды; |  | ОСО. ТР арматура | СФ_C000476 | ПЗ_003442 | Силаева Татьяна Анатольевна |  |  | 0 | 0 | 0 | 228.0277 | 0 | 66.7723 | 797.1 | 294.8 | 0 | 0 | 0 | 294.8 | 2018-01-01 | 2018-12-31 | Ремонт оборудования эн.бл.№1,2, 3, ОСО,подготовительные работы для проведения ЭПБ и контроля за металлом эн.бл.№1,2,3 и ОСО. | 0 | 0 | 0 | 0 | 0 | 193.0995 | 136.8166 | 0 | 56.2829 | 68.4083 | 0 | 0 | 0 | 0 | 0 | 76.2754 | 68.4083 | 0 | 7.8671 | 50.8502 | 0 | 0 | 0 | 0 | 0 | 50.8502 | 45.6055 | 0 | 5.2447 | 65.9739 | 0 | 0 | 0 | 0 | 0 | 65.9739 | 22.8028 | 0 | 43.1711 | 0 | 0 | 0 | 0 | 0 | 0 | 0 | 0 | 0 | 0 | 0 | 0 | 0 | 0 | 0 | 0 | 0 | 0 | 0 | 0 | 0 | 0 | 0 | 0 | 0 | 0 | 0 | 0 | 0 | 0 | 0 | 0 | 0 | 0 | 0 | 0 | 0 | 0 | 0 | #REF! | #REF! | #REF! | #REF! | #REF! | #REF! | #REF! | #REF! | #REF! | #REF! | #REF! | #REF! | #REF! | #REF! | #REF! | #REF! | #REF! | #REF! | #REF! | #REF!
sml | 234 | Надежность | Нет | 1 | 2018 | Типовой | КТЦ | ДП - действующее производство | 9986 | Общестанц. Не новое | Блок-УС-ДП | Прочее общестанционное оборудование | Трубопровод СВ "помимо" ПСВ; |  | ОСО.ТР изоляции арматуры и трубопроводов | СФ_C000154 | ПЗ_003443 | Силаева Татьяна Анатольевна |  |  | 0 | 0 | 0 | 108.1166 | 8.5896 | 33.1003 | 425.86 | 149.8065 | 0 | 0 | 0 | 149.8065 | 2018-01-01 | 2018-12-31 | Ремонт оборудования эн.бл.№1,2, 3, ОСО,подготовительные работы для проведения ЭПБ и контроля за металлом эн.бл.№1,2,3 и ОСО. | 0 | 0 | 0 | 0 | 0 | 99.8759 | 72.0813 | 5.7267 | 22.0679 | 36.0352 | 0 | 0 | 0 | 0 | 0 | 49.9304 | 36.0352 | 2.8629 | 11.0323 | 49.9455 | 0 | 0 | 0 | 0 | 0 | 49.9455 | 36.0461 | 2.8638 | 11.0356 | 0 | 0 | 0 | 0 | 0 | 0 | 0 | 0 | 0 | 0 | 0 | 0 | 0 | 0 | 0 | 0 | 0 | 0 | 0 | 0 | 0 | 0 | 0 | 0 | 0 | 0 | 0 | 0 | 0 | 0 | 0 | 0 | 0 | 0 | 0 | 0 | 0 | 0 | 0 | 0 | 0 | 0 | 0 | 0 | 0 | 0 | 0 | 0 | 0 | #REF! | #REF! | #REF! | #REF! | #REF! | #REF! | #REF! | #REF! | #REF! | #REF! | #REF! | #REF! | #REF! | #REF! | #REF! | #REF! | #REF! | #REF! | #REF! | #REF!
sml | 235 | Надежность | Нет | 1 | 2018 | Сверхтипов | КТЦ | ДП - действующее производство | 20259 | Э/блок № 3 | Блок-03-ДП | Котлоагрегат | Паровой котел ТПЕ-208 блок №3; |  | ТР Подготовительные работы по КМ трубопровод ПВ участки за РПК -6шт, Р=23МПа; Т=240°С, ø273х20, 133х10, 76х7,5 котел №3 | СФ_C001357 | ПЗ_003444 | Силаева Татьяна Анатольевна |  |  | 0 | 0 | 0 | 96.448 | 0.3486 | 0.1918 | 361.848 | 96.9883 | 0 | 0 | 0 | 96.9883 | 2018-02-26 | 2018-02-28 | Ремонт оборудования эн.бл.№1,2, 3, ОСО,подготовительные работы для проведения ЭПБ и контроля за металлом эн.бл.№1,2,3 и ОСО. | 0 | 0 | 0 | 0 | 0 | 0 | 0 | 0 | 0 | 0 | 0 | 0 | 0 | 0 | 0 | 0 | 0 | 0 | 0 | 0 | 0 | 0 | 0 | 0 | 0 | 0 | 0 | 0 | 0 | 0 | 0 | 0 | 0 | 0 | 0 | 0 | 0 | 0 | 0 | 0 | 0 | 0 | 0 | 0 | 0 | 0 | 0 | 0 | 0 | 0 | 0 | 0 | 0 | 0 | 0 | 0 | 0 | 0 | 0 | 0 | 0 | 0 | 0 | 0 | 0 | 0 | 0 | 0 | 0 | 0 | 0 | 0 | 0 | 0 | 0 | 0 | 0 | 0 | #REF! | #REF! | #REF! | #REF! | #REF! | #REF! | #REF! | #REF! | #REF! | #REF! | #REF! | #REF! | #REF! | #REF! | #REF! | #REF! | #REF! | #REF! | #REF! | #REF!
sml | 236 | Надежность | Нет | 1 | 2018 | Типовой | ЦТАиИ | ДП - действующее производство | 16517 | Э/блок № 1 | Блок-01-ДП | Системы контроля управления (блочное) | Механизмы электрические однооборотные; Механизмы электрические однооборотные; Механизмы электрические однооборотные; Механизмы электрические однооборотные; Механизмы электрические однооборотные; Механизм; Механизмы электрические однооборотные; Механизмы электрические однооборотные; Механизмы электрические однооборотные; Механизмы электрические однооборотные; Механизмы электрические однооборотные; Механизмы электрические однооборотные; Механизмы электрические однооборотные; Механизмы электрические однооборотные; Механизмы электрические однооборотные; Механизмы электрические однооборотные; Механизмы электрические однооборотные; Механизмы электрические однооборотные; Механизмы электрические однооборотные; Механизмы электрические однооборотные; Механизмы электрические однооборотные; Механизмы электрические однооборотные; Предохранительный запорный клапан растопочной горелки №1; Предохранительный запорный клапан растопочной горелки №1; Регулятор давления газа растопочной горелки №1; Предохр |  | Бл.1_ТО Механизм исполнительный МЭО-10000, МЭО-1600, МЭО-630, МЭО-250 | СФ_C000673 | ПЗ_003454 | Потапов Андрей Владимирович | ЦТАИ | Группа АиД | 65.3319 | 0.238 | 0 | 0 | 0 | 0 | 228.5 | 0.238 | 65.3319 | 0 | 0 | 65.5699 | 2018-01-01 | 2018-12-31 |  | 0 | 0 | 0 | 0 | 0 | 0 | 0 | 0 | 0 | 0 | 0 | 0 | 0 | 0 | 0 | 0 | 0 | 0 | 0 | 0 | 0 | 0 | 0 | 0 | 0 | 0 | 0 | 0 | 0 | 0 | 0 | 0 | 0 | 0 | 0 | 0 | 0 | 0 | 0 | 26.2809 | 26.2136 | 0 | 0 | 0.0673 | 0 | 0 | 0 | 0 | 26.2809 | 26.2809 | 26.2136 | 0 | 0 | 0.0673 | 0 | 0 | 0 | 0 | 0 | 0 | 0 | 0 | 0 | 0 | 0 | 0 | 0 | 0 | 0 | 0 | 0 | 0 | 0 | 0 | 0 | 0 | 0 | 0 | #REF! | #REF! | #REF! | #REF! | #REF! | #REF! | #REF! | #REF! | #REF! | #REF! | #REF! | #REF! | #REF! | #REF! | #REF! | #REF! | #REF! | #REF! | #REF! | #REF!
sml | 237 | Надежность | Нет | 1 | 2018 | Типовой | ЦТАиИ | ДП - действующее производство | 13291 | Э/блок № 2 | Блок-02-ДП | Системы контроля управления (блочное) | Механизмы электрические однооборотные; Механизмы электрические однооборотные; Механизмы электрические однооборотные; Механизмы электрические однооборотные; Механизмы электрические однооборотные; Механизмы электрические однооборотные; Механизм; Механизмы электрические однооборотные; Механизмы электрические однооборотные; Механизмы электрические однооборотные; Механизмы электрические однооборотные; Механизмы электрические однооборотные; Механизмы электрические однооборотные; Механизмы электрические однооборотные; Механизмы электрические однооборотные; Механизмы электрические однооборотные; Механизмы электрические однооборотные; Механизмы электрические однооборотные; Механизмы электрические однооборотные; Механизмы электрические однооборотные; Механизмы электрические однооборотные; Механизмы электрические однооборотные; Механизмы электрические однооборотные; Механизмы электрические однооборотные; Механизмы электрические однооборотные; Механизмы электрические однооборотные; Механизмы элект |  | Бл.2_ТО Механизм исполнительный МЭО-10000, МЭО-1600, МЭО-630, МЭО-250 | СФ_C000673 | ПЗ_003456 | Потапов Андрей Владимирович | ЦТАИ | Группа АиД | 66.7047 | 0.3066 | 0 | 0 | 0 | 0 | 233.3 | 0.3066 | 66.7047 | 0 | 0 | 67.0113 | 2018-01-01 | 2018-12-31 |  | 0 | 0 | 0 | 0 | 0 | 0 | 0 | 0 | 0 | 0 | 0 | 0 | 0 | 0 | 0 | 0 | 0 | 0 | 0 | 0 | 0 | 0 | 0 | 0 | 0 | 0 | 0 | 0 | 0 | 0 | 0 | 0 | 0 | 0 | 0 | 0 | 0 | 0 | 0 | 0 | 0 | 0 | 0 | 0 | 0 | 0 | 0 | 0 | 0 | 0 | 0 | 0 | 0 | 0 | 0 | 0 | 0 | 0 | 0 | 0 | 0 | 0 | 0 | 0 | 0 | 0 | 0 | 0 | 0 | 0 | 0 | 0 | 0 | 0 | 0 | 0 | 0 | 0 | #REF! | #REF! | #REF! | #REF! | #REF! | #REF! | #REF! | #REF! | #REF! | #REF! | #REF! | #REF! | #REF! | #REF! | #REF! | #REF! | #REF! | #REF! | #REF! | #REF!
sml | 238 | Надежность | Нет | 1 | 2018 | Типовой | ЦТАиИ | ДП - действующее производство | 26116 | Э/блок № 3 | Блок-03-ДП | Системы контроля управления (блочное) | Механизмы электрические однооборотные; Механизмы электрические однооборотные; Механизмы электрические однооборотные; Механизмы электрические однооборотные; Механизмы электрические однооборотные; Механизмы электрические однооборотные; Механизм; Механизмы электрические однооборотные; Механизмы электрические однооборотные; Механизмы электрические однооборотные; Механизмы электрические однооборотные; Механизмы электрические однооборотные; Механизмы электрические однооборотные; Механизмы электрические однооборотные; Механизмы электрические однооборотные; Механизмы электрические однооборотные; Механизмы электрические однооборотные; Механизмы электрические однооборотные; Механизмы электрические однооборотные; Механизмы электрические однооборотные; Механизмы электрические однооборотные; Механизмы электрические однооборотные; Механизмы электрические однооборотные; Механизмы электрические однооборотные; Механизмы электрические однооборотные; Механизмы электрические однооборотные; Механизмы элект |  | Бл.3_ТО Механизм исполнительный МЭО-10000, МЭО-1600, МЭО-630, МЭО-250 | СФ_C000673 | ПЗ_003458 | Потапов Андрей Владимирович | ЦТАИ | Группа АиД | 69.4502 | 0.3185 | 0 | 0 | 0 | 0 | 242.9 | 0.3185 | 69.4502 | 0 | 0 | 69.7687 | 2018-01-01 | 2018-12-31 |  | 0 | 0 | 0 | 0 | 0 | 0 | 0 | 0 | 0 | 0 | 0 | 0 | 0 | 0 | 0 | 0 | 0 | 0 | 0 | 0 | 0 | 0 | 0 | 0 | 0 | 0 | 0 | 0 | 0 | 0 | 0 | 0 | 0 | 0 | 0 | 0 | 0 | 0 | 0 | 69.7687 | 69.4502 | 0 | 0 | 0.3185 | 0 | 0 | 0 | 0 | 0 | 0 | 0 | 0 | 0 | 0 | 0 | 0 | 0 | 0 | 25.7653 | 25.7653 | 25.6693 | 0 | 0 | 0.096 | 0 | 0 | 0 | 0 | 44.0034 | 44.0034 | 43.7809 | 0 | 0 | 0.2225 | 0 | 0 | 0 | 0 | #REF! | #REF! | #REF! | #REF! | #REF! | #REF! | #REF! | #REF! | #REF! | #REF! | #REF! | #REF! | #REF! | #REF! | #REF! | #REF! | #REF! | #REF! | #REF! | #REF!
sml | 239 | Надежность | Нет | 1 | 2018 | Типовой | ЦТАиИ | ДП - действующее производство | 16517 | Э/блок № 1 | Блок-01-ДП | Системы контроля управления (блочное) | Механизмы электрические однооборотные; Механизм; Механизмы электрические однооборотные; Механизмы электрические однооборотные; Механизмы электрические однооборотные; Механизмы электрические однооборотные; Механизмы электрические однооборотные; Механизмы электрические однооборотные; Механизмы электрические однооборотные; Механизмы электрические однооборотные; Механизмы электрические однооборотные; Механизмы электрические однооборотные; Механизмы электрические однооборотные; Механизмы электрические однооборотные; Механизмы электрические однооборотные; Механизмы электрические однооборотные; Механизмы электрические однооборотные; Механизмы электрические однооборотные; Механизмы электрические однооборотные; Механизм; Механизм; МЭОФ; Механизм; Механизм; Механизмы электрические однооборотные; Механизмы электрические однооборотные; Механизмы электрические однооборотные; Механизмы электрические однооборотные; Механизмы электрические однооборотные; Механизмы электрические однооборотные; Механизм |  | Бл.1_ТР Механизм исполнительный МЭО-10000, МЭО-1600, МЭО-630, МЭО-250 | СФ_C000672 | ПЗ_003464 | Потапов Андрей Владимирович | ЦТАИ | Группа АиД | 248.1816 | 86.4878 | 0 | 0 | 0 | 0 | 871.6 | 86.4878 | 248.1816 | 0 | 0 | 334.6695 | 2018-01-01 | 2018-12-31 |  | 0 | 0 | 0 | 0 | 0 | 0 | 0 | 0 | 0 | 0 | 0 | 0 | 0 | 0 | 0 | 0 | 0 | 0 | 0 | 0 | 0 | 0 | 0 | 0 | 0 | 0 | 0 | 0 | 0 | 0 | 0 | 0 | 0 | 0 | 0 | 0 | 0 | 0 | 0 | 3.9275 | 3.9275 | 0 | 0 | 0 | 0 | 0 | 0 | 0 | 0 | 0 | 0 | 0 | 0 | 0 | 0 | 0 | 0 | 0 | 0 | 0 | 0 | 0 | 0 | 0 | 0 | 0 | 0 | 0 | 3.9275 | 3.9275 | 3.9275 | 0 | 0 | 0 | 0 | 0 | 0 | 0 | #REF! | #REF! | #REF! | #REF! | #REF! | #REF! | #REF! | #REF! | #REF! | #REF! | #REF! | #REF! | #REF! | #REF! | #REF! | #REF! | #REF! | #REF! | #REF! | #REF!
sml | 240 | Надежность | Нет | 1 | 2018 | Типовой | ЦТАиИ | ДП - действующее производство | 13291 | Э/блок № 2 | Блок-02-ДП | Системы контроля управления (блочное) | Механизмы электрические однооборотные; Механизмы электрические однооборотные; Механизмы электрические однооборотные; Механизмы электрические однооборотные; Механизмы электрические однооборотные; Механизмы электрические однооборотные; Механизм; Механизмы электрические однооборотные; Механизмы электрические однооборотные; Механизмы электрические однооборотные; Механизмы электрические однооборотные; Механизмы электрические однооборотные; Механизмы электрические однооборотные; Механизмы электрические однооборотные; Механизмы электрические однооборотные; Механизмы электрические однооборотные; Механизмы электрические однооборотные; Механизмы электрические однооборотные; Механизмы электрические однооборотные; Механизмы электрические однооборотные; Механизмы электрические однооборотные; Механизмы электрические однооборотные; Механизмы электрические однооборотные; Механизмы электрические однооборотные; Механизмы электрические однооборотные; Механизмы электрические однооборотные; Механизмы элект |  | Бл.2_ТР Механизм исполнительный МЭО-10000, МЭО-1600, МЭО-630, МЭО-250 | СФ_C000672 | ПЗ_003465 | Потапов Андрей Владимирович | ЦТАИ | Группа АиД | 263.8563 | 151.7331 | 0 | 0 | 0 | 0 | 926.8 | 151.7331 | 263.8563 | 0 | 0 | 415.5893 | 2018-01-01 | 2018-12-31 |  | 399.1242 | 263.8562 | 0 | 0 | 151.733 | 0 | 0 | 0 | 0 | 231.8248 | 231.8248 | 114.2504 | 0 | 0 | 117.5744 | 0 | 0 | 0 | 0 | 63.615 | 63.615 | 63.615 | 0 | 0 | 16.465 | 0 | 0 | 0 | 0 | 103.6844 | 103.6844 | 85.9908 | 0 | 0 | 17.6936 | 0 | 0 | 0 | 0 | 0 | 0 | 0 | 0 | 0 | 0 | 0 | 0 | 0 | 0 | 0 | 0 | 0 | 0 | 0 | 0 | 0 | 0 | 0 | 0 | 0 | 0 | 0 | 0 | 0 | 0 | 0 | 0 | 0 | 0 | 0 | 0 | 0 | 0 | 0 | 0 | 0 | 0 | 0 | #REF! | #REF! | #REF! | #REF! | #REF! | #REF! | #REF! | #REF! | #REF! | #REF! | #REF! | #REF! | #REF! | #REF! | #REF! | #REF! | #REF! | #REF! | #REF! | #REF!
sml | 241 | Надежность | Нет | 1 | 2018 | Типовой | ЦТАиИ | ДП - действующее производство | 26116 | Э/блок № 3 | Блок-03-ДП | Системы контроля управления (блочное) | Механизмы электрические однооборотные; Механизмы электрические однооборотные; |  | Бл.3_ТР Механизм исполнительный МЭО-10000, МЭО-1600, МЭО-630, МЭО-250 | СФ_C000672 | ПЗ_003466 | Потапов Андрей Владимирович | ЦТАИ | Группа АиД | 237.9756 | 29.52 | 0 | 0 | 0 | 0 | 835.8 | 29.52 | 237.9756 | 0 | 0 | 267.4957 | 2018-02-12 | 2018-03-16 |  | 0 | 0 | 0 | 0 | 0 | 0 | 0 | 0 | 0 | 0 | 0 | 0 | 0 | 0 | 0 | 0 | 0 | 0 | 0 | 0 | 0 | 0 | 0 | 0 | 0 | 0 | 0 | 0 | 0 | 0 | 0 | 0 | 0 | 0 | 0 | 0 | 0 | 0 | 0 | 0 | 0 | 0 | 0 | 0 | 0 | 0 | 0 | 0 | 0 | 0 | 0 | 0 | 0 | 0 | 0 | 0 | 0 | 0 | 0 | 0 | 0 | 0 | 0 | 0 | 0 | 0 | 0 | 0 | 0 | 0 | 0 | 0 | 0 | 0 | 0 | 0 | 0 | 0 | #REF! | #REF! | #REF! | #REF! | #REF! | #REF! | #REF! | #REF! | #REF! | #REF! | #REF! | #REF! | #REF! | #REF! | #REF! | #REF! | #REF! | #REF! | #REF! | #REF!
sml | 242 | Надежность | Нет | 1 | 2018 | Типовой | ЦТАиИ | ДП - действующее производство | 26116 | Э/блок № 3 | Блок-03-ДП | Системы контроля управления (блочное) | Каскад; Каскад; Каскад; Каскад; Каскад; Каскад; Каскад; Каскад; Каскад; Каскад; Каскад; Каскад; Каскад; Каскад; Каскад; Каскад; Каскад; Каскад; Каскад; Каскад; Каскад; Каскад; Каскад; Каскад; ПРОТАР; Каскад; Каскад; Каскад; Каскад; Каскад; Каскад; Каскад; Каскад; Каскад; Каскад; Каскад; Каскад; Каскад; Каскад; Каскад; Каскад; Каскад; Каскад; Каскад; Каскад; ПРОТАР; Каскад; Каскад; Каскад; Каскад; Каскад; Каскад; Каскад; Каскад; Каскад; Каскад; Каскад; Каскад; Каскад; Каскад; Каскад; Каскад; Каскад; Каскад; Каскад; |  | Бл.3_ТР Схем автоматического регулирования без взаимосвязей с другими регуляторами или схемами | СФ_C000674 | ПЗ_003470 | Потапов Андрей Владимирович | ЦТАИ | Группа АиД | 561.0406 | 125.1296 | 0 | 0 | 0 | 0 | 1564 | 125.1296 | 561.0406 | 0 | 0 | 686.1702 | 2018-01-01 | 2018-12-31 |  | 0 | 0 | 0 | 0 | 0 | 0 | 0 | 0 | 0 | 0 | 0 | 0 | 0 | 0 | 0 | 0 | 0 | 0 | 0 | 0 | 0 | 0 | 0 | 0 | 0 | 0 | 0 | 0 | 0 | 0 | 0 | 0 | 0 | 0 | 0 | 0 | 0 | 0 | 0 | 0 | 0 | 0 | 0 | 0 | 0 | 0 | 0 | 0 | 0 | 0 | 0 | 0 | 0 | 0 | 0 | 0 | 0 | 0 | 0 | 0 | 0 | 0 | 0 | 0 | 0 | 0 | 0 | 0 | 0 | 0 | 0 | 0 | 0 | 0 | 0 | 0 | 0 | 0 | #REF! | #REF! | #REF! | #REF! | #REF! | #REF! | #REF! | #REF! | #REF! | #REF! | #REF! | #REF! | #REF! | #REF! | #REF! | #REF! | #REF! | #REF! | #REF! | #REF!
sml | 243 | Надежность | Нет | 1 | 2018 | Типовой | ЦТАиИ | ДП - действующее производство | 16517 | Э/блок № 1 | Блок-01-ДП | Системы контроля управления (блочное) | Каскад; Каскад; Каскад; Каскад; Каскад; Каскад; Каскад; Каскад; Каскад; Каскад; Каскад; Каскад; Каскад; Каскад; Каскад; Каскад; Каскад; Каскад; Каскад; Каскад; Каскад; Каскад; Каскад; Каскад; ПРОТАР; Каскад; Каскад; Каскад; Каскад; Каскад; Каскад; Каскад; Каскад; Каскад; Каскад; Каскад; Каскад; Каскад; Каскад; Каскад; Каскад; Каскад; Каскад; Каскад; Каскад; Каскад; Каскад; ПРОТАР; Каскад; Каскад; Каскад; Каскад; Каскад; Каскад; Каскад; Каскад; Каскад; Каскад; Каскад; Каскад; Каскад; Каскад; Каскад; Каскад; Каскад; Каскад; Каскад; Каскад; Каскад; |  | Бл.1_ТР Схем автоматического регулирования без взаимосвязей с другими регуляторами или схемами | СФ_C000674 | ПЗ_003476 | Потапов Андрей Владимирович | ЦТАИ | Группа АиД | 561.0406 | 191.6704 | 0 | 0 | 0 | 0 | 1564 | 191.6704 | 561.0406 | 0 | 0 | 752.711 | 2018-04-01 | 2018-04-30 |  | 0 | 0 | 0 | 0 | 0 | 0 | 0 | 0 | 0 | 0 | 0 | 0 | 0 | 0 | 0 | 0 | 0 | 0 | 0 | 0 | 0 | 0 | 0 | 0 | 0 | 0 | 0 | 0 | 0 | 0 | 0 | 0 | 0 | 0 | 0 | 0 | 0 | 0 | 0 | 0 | 0 | 0 | 0 | 0 | 0 | 0 | 0 | 0 | 0 | 0 | 0 | 0 | 0 | 0 | 0 | 0 | 0 | 0 | 0 | 0 | 0 | 0 | 0 | 0 | 0 | 0 | 0 | 0 | 0 | 0 | 0 | 0 | 0 | 0 | 0 | 0 | 0 | 0 | #REF! | #REF! | #REF! | #REF! | #REF! | #REF! | #REF! | #REF! | #REF! | #REF! | #REF! | #REF! | #REF! | #REF! | #REF! | #REF! | #REF! | #REF! | #REF! | #REF!
sml | 244 | Надежность | Нет | 1 | 2018 | Типовой | ЦТАиИ | ДП - действующее производство | 16517 | Э/блок № 1 | Блок-01-ДП | Системы контроля управления (блочное) | Преобразователь давления; Преобразователь давления; Преобразователь давления; Преобразователь давления; Преобразователь давления; Преобразователь давления; Преобразователь давления; Преобразователь давления; Преобразователь давления; Преобразователь давления; Преобразователь давления; Преобразователь давления; Преобразователь давления; Преобразователь давления; Преобразователь давления; Преобразователь давления; Преобразователь давления; Преобразователь давления; Преобразователь давления; Преобразователь давления; Преобразователь давления; Преобразователь давления; Преобразователь давления; Преобразователь давления; Преобразователь давления; Преобразователь давления; Преобразователь давления; Преобразователь давления; Преобразователь давления; |  | Бл.1_ТО Установка дистанционного контоля давления, расхода, уровня | СФ_C000799 | ПЗ_003478 | Потапов Андрей Владимирович | ЦТАИ | КИП | 183.3977 | 0.1842 | 0 | 0 | 0 | 0 | 618.75 | 0.1842 | 183.3977 | 0 | 0 | 183.5819 | 2018-01-01 | 2018-01-31 |  | 0 | 0 | 0 | 0 | 0 | 0 | 0 | 0 | 0 | 0 | 0 | 0 | 0 | 0 | 0 | 0 | 0 | 0 | 0 | 0 | 0 | 0 | 0 | 0 | 0 | 0 | 0 | 0 | 0 | 0 | 0 | 0 | 0 | 0 | 0 | 0 | 0 | 0 | 0 | 0 | 0 | 0 | 0 | 0 | 0 | 0 | 0 | 0 | 0 | 0 | 0 | 0 | 0 | 0 | 0 | 0 | 0 | 0 | 0 | 0 | 0 | 0 | 0 | 0 | 0 | 0 | 0 | 0 | 0 | 0 | 0 | 0 | 0 | 0 | 0 | 0 | 0 | 0 | #REF! | #REF! | #REF! | #REF! | #REF! | #REF! | #REF! | #REF! | #REF! | #REF! | #REF! | #REF! | #REF! | #REF! | #REF! | #REF! | #REF! | #REF! | #REF! | #REF!
sml | 245 | Надежность | Да | 1 | 2018 | Типовой | ЦТАиИ | ДП - действующее производство | 13291 | Э/блок № 2 | sml-651 | Системы контроля управления (блочное) | Преобразователь давления; Преобразователь давления; Преобразователь давления; Преобразователь давления; Преобразователь давления; Преобразователь давления; Преобразователь давления; Преобразователь давления; Преобразователь давления; Преобразователь давления; Преобразователь давления; Преобразователь давления; Преобразователь давления; Преобразователь давления; Преобразователь давления; Преобразователь давления; Преобразователь давления; Преобразователь давления; Преобразователь давления; Преобразователь давления; Преобразователь давления; Преобразователь давления; Преобразователь давления; Преобразователь давления; Преобразователь давления; Преобразователь давления; Преобразователь давления; Преобразователь давления; Преобразователь давления; Преобразователь давления; Преобразователь давления; Преобразователь давления; |  | Бл.2_ТР Установка дистанционного контоля давления, расхода, уровня | СФ_C000801 | ПЗ_003479 | Потапов Андрей Владимирович | ЦТАИ | КИП | 934.3445 | 216.1029 | 0 | 0 | 0 | 0 | 3186.45 | 216.1029 | 934.3445 | 0 | 0 | 1150.4474 | 2018-06-25 | 2018-10-10 |  | 772.7148 | 747.4755 | 0 | 0 | 38.7485 | 0 | 0 | 0 | 0 | 200.3781 | 200.3781 | 186.8689 | 0 | 0 | 13.5092 | 0 | 0 | 0 | 0 | 280.3033 | 280.3033 | 280.3033 | 0 | 0 | 13.5092 | 0 | 0 | 0 | 0 | 292.0334 | 292.0334 | 280.3033 | 0 | 0 | 11.7301 | 0 | 0 | 0 | 0 | 257.2794 | 93.4344 | 0 | 0 | 163.845 | 0 | 0 | 0 | 0 | 257.2794 | 257.2794 | 93.4344 | 0 | 0 | 163.845 | 0 | 0 | 0 | 0 | 0 | 0 | 0 | 0 | 0 | 0 | 0 | 0 | 0 | 0 | 0 | 0 | 0 | 0 | 0 | 0 | 0 | 0 | 0 | 0 | #REF! | #REF! | #REF! | #REF! | #REF! | #REF! | #REF! | #REF! | #REF! | #REF! | #REF! | #REF! | #REF! | #REF! | #REF! | #REF! | #REF! | #REF! | #REF! | #REF!
sml | 246 | Надежность | Нет | 1 | 2018 | Типовой | ЦТАиИ | ДП - действующее производство | 26116 | Э/блок № 3 | Блок-03-ДП | Системы контроля управления (блочное) | Преобразователь давления; Преобразователь давления; Преобразователь давления; Преобразователь давления; Преобразователь давления; Преобразователь давления; Преобразователь давления; Преобразователь давления; Преобразователь давления; Преобразователь давления; Преобразователь давления; Преобразователь давления; Преобразователь давления; Преобразователь давления; Преобразователь давления; Преобразователь давления; Преобразователь давления; Преобразователь давления; Преобразователь давления; Преобразователь давления; Преобразователь давления; Преобразователь давления; Преобразователь давления; Преобразователь давления; Преобразователь давления; Преобразователь давления; Преобразователь давления; Преобразователь давления; Преобразователь давления; Преобразователь давления; Преобразователь давления; Преобразователь давления; |  | Бл.3_ТР Установка дистанционного контоля давления, расхода, уровня | СФ_C000801 | ПЗ_003480 | Потапов Андрей Владимирович | ЦТАИ | КИП | 268.9602 | 111.3875 | 0 | 0 | 0 | 0 | 923.15 | 111.3875 | 268.9602 | 0 | 0 | 380.3477 | 2018-03-01 | 2018-03-31 |  | 0 | 0 | 0 | 0 | 0 | 0 | 0 | 0 | 0 | 0 | 0 | 0 | 0 | 0 | 0 | 0 | 0 | 0 | 0 | 0 | 0 | 0 | 0 | 0 | 0 | 0 | 0 | 0 | 0 | 0 | 0 | 0 | 0 | 0 | 0 | 0 | 0 | 0 | 0 | 0 | 0 | 0 | 0 | 0 | 0 | 0 | 0 | 0 | 0 | 0 | 0 | 0 | 0 | 0 | 0 | 0 | 0 | 0 | 0 | 0 | 0 | 0 | 0 | 0 | 0 | 0 | 0 | 0 | 0 | 0 | 0 | 0 | 0 | 0 | 0 | 0 | 0 | 0 | #REF! | #REF! | #REF! | #REF! | #REF! | #REF! | #REF! | #REF! | #REF! | #REF! | #REF! | #REF! | #REF! | #REF! | #REF! | #REF! | #REF! | #REF! | #REF! | #REF!
sml | 247 | Надежность | Нет | 1 | 2018 | Типовой | ЦТАиИ | ДП - действующее производство | 13291 | Э/блок № 2 | Блок-02-ДП | Системы контроля управления (блочное) | Преобразователь давления; Преобразователь давления; Преобразователь давления; Преобразователь давления; Преобразователь давления; Преобразователь давления; Преобразователь давления; Преобразователь давления; Преобразователь давления; Преобразователь давления; Преобразователь давления; Преобразователь давления; Преобразователь давления; Преобразователь давления; Преобразователь давления; Преобразователь давления; Преобразователь давления; Преобразователь давления; Преобразователь давления; Преобразователь давления; Преобразователь давления; Преобразователь давления; Преобразователь давления; Преобразователь давления; Преобразователь давления; Преобразователь давления; Преобразователь давления; Преобразователь давления; Преобразователь давления; Преобразователь давления; Преобразователь давления; Преобразователь давления; |  | Бл.2_ТО Установка дистанционного контоля давления, расхода, уровня | СФ_C000799 | ПЗ_003482 | Потапов Андрей Владимирович | ЦТАИ | КИП | 183.3977 | 0.3828 | 0 | 0 | 0 | 0 | 618.75 | 0.3828 | 183.3977 | 0 | 0 | 183.7805 | 2018-05-01 | 2018-05-31 |  | 0 | 0 | 0 | 0 | 0 | 0 | 0 | 0 | 0 | 0 | 0 | 0 | 0 | 0 | 0 | 0 | 0 | 0 | 0 | 0 | 0 | 0 | 0 | 0 | 0 | 0 | 0 | 0 | 0 | 0 | 0 | 0 | 0 | 0 | 0 | 0 | 0 | 0 | 0 | 0 | 0 | 0 | 0 | 0 | 0 | 0 | 0 | 0 | 0 | 0 | 0 | 0 | 0 | 0 | 0 | 0 | 0 | 0 | 0 | 0 | 0 | 0 | 0 | 0 | 0 | 0 | 0 | 0 | 0 | 0 | 0 | 0 | 0 | 0 | 0 | 0 | 0 | 0 | #REF! | #REF! | #REF! | #REF! | #REF! | #REF! | #REF! | #REF! | #REF! | #REF! | #REF! | #REF! | #REF! | #REF! | #REF! | #REF! | #REF! | #REF! | #REF! | #REF!
sml | 248 | Надежность | Нет | 1 | 2018 | Типовой | ЦТАиИ | ДП - действующее производство | 26116 | Э/блок № 3 | Блок-03-ДП | Системы контроля управления (блочное) | Преобразователь давления; Преобразователь давления; Преобразователь давления; Преобразователь давления; Преобразователь давления; Преобразователь давления; Преобразователь давления; Преобразователь давления; Преобразователь давления; Преобразователь давления; Преобразователь давления; Преобразователь давления; Преобразователь давления; Преобразователь давления; Преобразователь давления; Преобразователь давления; Преобразователь давления; Преобразователь давления; Преобразователь давления; Преобразователь давления; Преобразователь давления; Преобразователь давления; Преобразователь давления; Преобразователь давления; Преобразователь давления; Преобразователь давления; Преобразователь давления; Преобразователь давления; Преобразователь давления; Преобразователь давления; Преобразователь давления; Преобразователь давления; |  | Бл.3_ТО Установка дистанционного контоля давления, расхода, уровня | СФ_C000801 | ПЗ_003483 | Потапов Андрей Владимирович | ЦТАИ | КИП | 285.1772 | 0.3783 | 0 | 0 | 0 | 0 | 954.75 | 0.3783 | 285.1772 | 0 | 0 | 285.5555 | 2018-11-01 | 2018-11-30 |  | 0 | 0 | 0 | 0 | 0 | 0 | 0 | 0 | 0 | 0 | 0 | 0 | 0 | 0 | 0 | 0 | 0 | 0 | 0 | 0 | 0 | 0 | 0 | 0 | 0 | 0 | 0 | 0 | 0 | 0 | 0 | 0 | 0 | 0 | 0 | 0 | 0 | 0 | 0 | 285.5555 | 285.1772 | 0 | 0 | 0.3783 | 0 | 0 | 0 | 0 | 0 | 0 | 0 | 0 | 0 | 0 | 0 | 0 | 0 | 0 | 285.5555 | 285.5555 | 285.1772 | 0 | 0 | 0.3783 | 0 | 0 | 0 | 0 | 0 | 0 | 0 | 0 | 0 | 0 | 0 | 0 | 0 | 0 | #REF! | #REF! | #REF! | #REF! | #REF! | #REF! | #REF! | #REF! | #REF! | #REF! | #REF! | #REF! | #REF! | #REF! | #REF! | #REF! | #REF! | #REF! | #REF! | #REF!
sml | 249 | Надежность | Нет | 1 | 2018 | Типовой | ЦТАиИ | ДП - действующее производство | 13291 | Э/блок № 2 | Блок-02-ДП | Системы контроля управления (блочное) | Кислородомер; Газоанализатор; Газоанализатор; Газоанализатор; Иономер; Иономер; Иономер; Газоанализатор; Газоанализатор; Иономер; Иономер; Кислородомер; Иономер; Иономер; Иономер; Иономер; Иономер; Иономер; Иономер; Газоанализатор; Газоанализатор; Иономер; Иономер; Кислородомер; Иономер; Иономер; Иономер; Иономер; |  | Бл.№2-:ТО Установок химического контроля | СФ_C000579 | ПЗ_003499 | Потапов Андрей Владимирович | ЦТАИ | КИП | 619.5872 | 97.7295 | 0 | 0 | 0 | 0 | 2020.8 | 97.7295 | 619.5872 | 0 | 0 | 717.3167 | 2018-01-01 | 2018-12-31 |  | 169.086 | 154.8969 | 0 | 0 | 65.1379 | 0 | 0 | 0 | 0 | 56.3067 | 56.3067 | 51.6323 | 0 | 0 | 4.6744 | 0 | 0 | 0 | 0 | 51.6323 | 51.6323 | 51.6323 | 0 | 0 | 50.9488 | 0 | 0 | 0 | 0 | 61.147 | 61.147 | 51.6323 | 0 | 0 | 9.5147 | 0 | 0 | 0 | 0 | 168.1325 | 154.8969 | 0 | 0 | 13.2356 | 0 | 0 | 0 | 0 | 58.7915 | 58.7915 | 51.6323 | 0 | 0 | 7.1592 | 0 | 0 | 0 | 0 | 57.3788 | 57.3788 | 51.6323 | 0 | 0 | 5.7465 | 0 | 0 | 0 | 0 | 51.9622 | 51.9622 | 51.6323 | 0 | 0 | 0.3299 | 0 | 0 | 0 | 0 | #REF! | #REF! | #REF! | #REF! | #REF! | #REF! | #REF! | #REF! | #REF! | #REF! | #REF! | #REF! | #REF! | #REF! | #REF! | #REF! | #REF! | #REF! | #REF! | #REF!
sml | 250 | Надежность | Нет | 1 | 2018 | Типовой | ЦТАиИ | ДП - действующее производство | 16517 | Э/блок № 1 | Блок-01-ДП | Системы контроля управления (блочное) | Каскад; Каскад; Каскад; Каскад; Каскад; Каскад; Каскад; Каскад; Каскад; Каскад; Каскад; Каскад; Каскад; Каскад; Каскад; Каскад; Каскад; Каскад; Каскад; Каскад; Каскад; Каскад; Каскад; Каскад; ПРОТАР; Каскад; Каскад; Каскад; Каскад; Каскад; Каскад; Каскад; Каскад; Каскад; Каскад; Каскад; Каскад; Каскад; Каскад; Каскад; Каскад; Каскад; Каскад; Каскад; Каскад; Каскад; Каскад; ПРОТАР; Каскад; Каскад; Каскад; Каскад; Каскад; Каскад; Каскад; Каскад; Каскад; Каскад; Каскад; Каскад; Каскад; Каскад; Каскад; Каскад; Каскад; Каскад; Каскад; Каскад; Каскад; |  | Бл.1_ТО Схем автоматического регулирования без взаимосвязей с другими регуляторами или схемами | СФ_C000811 | ПЗ_003500 | Потапов Андрей Владимирович | ЦТАИ | Группа АиД | 285.1772 | 0.1694 | 0 | 0 | 0 | 0 | 794 | 0.1694 | 285.1772 | 0 | 0 | 285.3467 | 2018-01-01 | 2018-12-31 |  | 0 | 0 | 0 | 0 | 0 | 0 | 0 | 0 | 0 | 0 | 0 | 0 | 0 | 0 | 0 | 0 | 0 | 0 | 0 | 0 | 0 | 0 | 0 | 0 | 0 | 0 | 0 | 0 | 0 | 0 | 0 | 0 | 0 | 0 | 0 | 0 | 0 | 0 | 0 | 142.6306 | 142.5886 | 0 | 0 | 0.042 | 0 | 0 | 0 | 0 | 142.6306 | 142.6306 | 142.5886 | 0 | 0 | 0.042 | 0 | 0 | 0 | 0 | 0 | 0 | 0 | 0 | 0 | 0 | 0 | 0 | 0 | 0 | 0 | 0 | 0 | 0 | 0 | 0 | 0 | 0 | 0 | 0 | #REF! | #REF! | #REF! | #REF! | #REF! | #REF! | #REF! | #REF! | #REF! | #REF! | #REF! | #REF! | #REF! | #REF! | #REF! | #REF! | #REF! | #REF! | #REF! | #REF!
sml | 251 | Надежность | Нет | 1 | 2018 | Типовой | ЦТАиИ | ДП - действующее производство | 26116 | Э/блок № 3 | Блок-03-ДП | Системы контроля управления (блочное) | Каскад; Каскад; Каскад; Каскад; Каскад; Каскад; Каскад; Каскад; Каскад; Каскад; Каскад; Каскад; Каскад; Каскад; Каскад; Каскад; Каскад; Каскад; Каскад; Каскад; Каскад; Каскад; Каскад; Каскад; ПРОТАР; Каскад; Каскад; Каскад; Каскад; Каскад; Каскад; Каскад; Каскад; Каскад; Каскад; Каскад; Каскад; Каскад; Каскад; Каскад; Каскад; Каскад; Каскад; Каскад; Каскад; ПРОТАР; Каскад; Каскад; Каскад; Каскад; Каскад; Каскад; Каскад; Каскад; Каскад; Каскад; Каскад; Каскад; Каскад; Каскад; Каскад; Каскад; Каскад; Каскад; Каскад; |  | Бл.3_ТО Схем автоматического регулирования без взаимосвязей с другими регуляторами или схемами | СФ_C000811 | ПЗ_003501 | Потапов Андрей Владимирович | ЦТАИ | Группа АиД | 285.1772 | 2.9094 | 0 | 0 | 0 | 0 | 794 | 2.9094 | 285.1772 | 0 | 0 | 288.0866 | 2018-01-01 | 2018-12-31 |  | 0 | 0 | 0 | 0 | 0 | 0 | 0 | 0 | 0 | 0 | 0 | 0 | 0 | 0 | 0 | 0 | 0 | 0 | 0 | 0 | 0 | 0 | 0 | 0 | 0 | 0 | 0 | 0 | 0 | 0 | 0 | 0 | 0 | 0 | 0 | 0 | 0 | 0 | 0 | 288.0866 | 285.1772 | 0 | 0 | 2.9094 | 0 | 0 | 0 | 0 | 0 | 0 | 0 | 0 | 0 | 0 | 0 | 0 | 0 | 0 | 144.1045 | 144.1045 | 142.5886 | 0 | 0 | 1.5159 | 0 | 0 | 0 | 0 | 143.9821 | 143.9821 | 142.5886 | 0 | 0 | 1.3935 | 0 | 0 | 0 | 0 | #REF! | #REF! | #REF! | #REF! | #REF! | #REF! | #REF! | #REF! | #REF! | #REF! | #REF! | #REF! | #REF! | #REF! | #REF! | #REF! | #REF! | #REF! | #REF! | #REF!
sml | 252 | Надежность | Нет | 1 | 2018 | Типовой | ЦТАиИ | ДП - действующее производство | 16517 | Э/блок № 1 | Блок-01-ДП | Системы контроля управления (блочное) | Каскад; Каскад; Каскад; Каскад; Каскад; Каскад; Каскад; Каскад; Каскад; Каскад; Каскад; Каскад; Каскад; Каскад; Каскад; Каскад; Каскад; Каскад; Каскад; Каскад; Каскад; Каскад; Каскад; Каскад; ПРОТАР; Каскад; Каскад; Каскад; Каскад; Каскад; Каскад; Каскад; Каскад; Каскад; Каскад; Каскад; Каскад; Каскад; Каскад; Каскад; Каскад; Каскад; Каскад; Каскад; Каскад; Каскад; Каскад; ПРОТАР; Каскад; Каскад; Каскад; Каскад; Каскад; Каскад; Каскад; Каскад; Каскад; Каскад; Каскад; Каскад; Каскад; Каскад; Каскад; Каскад; Каскад; Каскад; Каскад; Каскад; Каскад; |  | Бл.1_ТО Схема управления ИМ МЭО, КДУ | СФ_C000671 | ПЗ_003502 | Потапов Андрей Владимирович | ЦТАИ | Группа АиД | 70.5088 | 0.9465 | 0 | 0 | 0 | 0 | 255 | 0.9465 | 70.5088 | 0 | 0 | 71.4553 | 2018-01-01 | 2018-12-31 |  | 0 | 0 | 0 | 0 | 0 | 0 | 0 | 0 | 0 | 0 | 0 | 0 | 0 | 0 | 0 | 0 | 0 | 0 | 0 | 0 | 0 | 0 | 0 | 0 | 0 | 0 | 0 | 0 | 0 | 0 | 0 | 0 | 0 | 0 | 0 | 0 | 0 | 0 | 0 | 35.6429 | 35.2544 | 0 | 0 | 0.3885 | 0 | 0 | 0 | 0 | 35.6429 | 35.6429 | 35.2544 | 0 | 0 | 0.3885 | 0 | 0 | 0 | 0 | 0 | 0 | 0 | 0 | 0 | 0 | 0 | 0 | 0 | 0 | 0 | 0 | 0 | 0 | 0 | 0 | 0 | 0 | 0 | 0 | #REF! | #REF! | #REF! | #REF! | #REF! | #REF! | #REF! | #REF! | #REF! | #REF! | #REF! | #REF! | #REF! | #REF! | #REF! | #REF! | #REF! | #REF! | #REF! | #REF!
sml | 253 | Надежность | Нет | 1 | 2018 | Типовой | ЦТАиИ | ДП - действующее производство | 13291 | Э/блок № 2 | Блок-02-ДП | Системы контроля управления (блочное) | Каскад; Каскад; Каскад; Каскад; Каскад; Каскад; Каскад; Каскад; Каскад; Каскад; Каскад; Каскад; Каскад; Каскад; Каскад; Каскад; Каскад; Каскад; Каскад; Каскад; Каскад; ПРОТАР; Каскад; Каскад; Каскад; Каскад; Каскад; Каскад; Каскад; Каскад; Каскад; Каскад; Каскад; Каскад; Каскад; Каскад; Каскад; Каскад; Каскад; Каскад; Каскад; Каскад; Каскад; Каскад; Каскад; ПРОТАР; Каскад; Каскад; Каскад; Каскад; Каскад; Каскад; Каскад; Каскад; Каскад; Каскад; Каскад; Каскад; Каскад; Каскад; Каскад; Каскад; Каскад; Каскад; Каскад; Каскад; Каскад; Каскад; |  | Бл.2_ТО Схема управления ИМ МЭО, КДУ | СФ_C000671 | ПЗ_003503 | Потапов Андрей Владимирович | ЦТАИ | Группа АиД | 70.5088 | 5.5501 | 0 | 0 | 0 | 0 | 255 | 5.5501 | 70.5088 | 0 | 0 | 76.0589 | 2018-01-01 | 2018-12-31 |  | 33.3451 | 28.2035 | 0 | 0 | 5.1416 | 0 | 0 | 0 | 0 | 33.3451 | 33.3451 | 28.2035 | 0 | 0 | 5.1416 | 0 | 0 | 0 | 0 | 0 | 0 | 0 | 0 | 0 | 0 | 0 | 0 | 0 | 0 | 0 | 0 | 0 | 0 | 0 | 0 | 0 | 0 | 0 | 0 | 0 | 0 | 0 | 0 | 0 | 0 | 0 | 0 | 0 | 0 | 0 | 0 | 0 | 0 | 0 | 0 | 0 | 0 | 0 | 0 | 0 | 0 | 0 | 0 | 0 | 0 | 0 | 0 | 0 | 0 | 0 | 0 | 0 | 0 | 0 | 0 | 0 | 0 | 0 | #REF! | #REF! | #REF! | #REF! | #REF! | #REF! | #REF! | #REF! | #REF! | #REF! | #REF! | #REF! | #REF! | #REF! | #REF! | #REF! | #REF! | #REF! | #REF! | #REF!
sml | 254 | Надежность | Нет | 1 | 2018 | Типовой | ЦТАиИ | ДП - действующее производство | 26116 | Э/блок № 3 | Блок-03-ДП | Системы контроля управления (блочное) | Каскад; Каскад; Каскад; Каскад; Каскад; Каскад; Каскад; Каскад; Каскад; Каскад; Каскад; Каскад; Каскад; Каскад; Каскад; Каскад; Каскад; Каскад; Каскад; Каскад; Каскад; Каскад; Каскад; Каскад; ПРОТАР; Каскад; Каскад; Каскад; Каскад; Каскад; Каскад; Каскад; Каскад; Каскад; Каскад; Каскад; Каскад; Каскад; Каскад; Каскад; Каскад; Каскад; Каскад; Каскад; Каскад; ПРОТАР; Каскад; Каскад; Каскад; Каскад; Каскад; Каскад; Каскад; Каскад; Каскад; Каскад; Каскад; Каскад; Каскад; Каскад; Каскад; Каскад; Каскад; Каскад; Каскад; |  | Бл.3_ТО Схема управления ИМ МЭО, КДУ | СФ_C000671 | ПЗ_003504 | Потапов Андрей Владимирович | ЦТАИ | Группа АиД | 70.5088 | 1.5172 | 0 | 0 | 0 | 0 | 255 | 1.5172 | 70.5088 | 0 | 0 | 72.026 | 2018-01-01 | 2018-12-31 |  | 0.1682 | 0 | 0 | 0 | 0.2523 | 0 | 0 | 0 | 0 | 0.0841 | 0.0841 | 0 | 0 | 0 | 0.0841 | 0 | 0 | 0 | 0 | 0 | 0 | 0 | 0 | 0 | 0.0841 | 0 | 0 | 0 | 0 | 0.0841 | 0.0841 | 0 | 0 | 0 | 0.0841 | 0 | 0 | 0 | 0 | 71.2686 | 70.5088 | 0 | 0 | 0.7598 | 0 | 0 | 0 | 0 | 0.0841 | 0.0841 | 0 | 0 | 0 | 0.0841 | 0 | 0 | 0 | 0 | 35.3385 | 35.3385 | 35.2544 | 0 | 0 | 0.0841 | 0 | 0 | 0 | 0 | 35.846 | 35.846 | 35.2544 | 0 | 0 | 0.5916 | 0 | 0 | 0 | 0 | #REF! | #REF! | #REF! | #REF! | #REF! | #REF! | #REF! | #REF! | #REF! | #REF! | #REF! | #REF! | #REF! | #REF! | #REF! | #REF! | #REF! | #REF! | #REF! | #REF!
sml | 255 | Надежность | Нет | 1 | 2018 | Типовой | ЦТАиИ | ДП - действующее производство | 16517 | Э/блок № 1 | Блок-01-ДП | Системы контроля управления (блочное) | Измеритель-регулятор микропроцессорный; Измеритель-регулятор микропроцессорный; Измеритель-регулятор микропроцессорный; Измеритель-регулятор микропроцессорный; Измеритель-регулятор микропроцессорный; Измеритель-регулятор микропроцессорный; Потенциометр; Измеритель-регулятор микропроцессорный; Измеритель-регулятор микропроцессорный; Измеритель-регулятор микропроцессорный; Измеритель-регулятор микропроцессорный; Измеритель-регулятор микропроцессорный; Измеритель-регулятор микропроцессорный; Потенциометр; Потенциометр; Потенциометр; Потенциометр; Измеритель-регулятор микропроцессорный; Измеритель-регулятор микропроцессорный; Измеритель-регулятор микропроцессорный; Измеритель-регулятор микропроцессорный; Мост; Потенциометр; Потенциометр; Потенциометр; Потенциометр; Потенциометр; Потенциометр; Потенциометр; Потенциометр; Измеритель-регулятор микропроцессорный; Потенциометр; Измеритель-регулятор микропроцессорный; Потенциометр; Потенциометр; Потенциометр; Мост; Потенциометр; Потенциометр; Мо |  | Бл.№1 ТО Установок температурного контроля | СФ_C000796 | ПЗ_003507 | Потапов Андрей Владимирович | ЦТАИ | КИП | 107.1659 | 0.0839 | 0 | 0 | 0 | 0 | 350 | 0.0839 | 107.1659 | 0 | 0 | 107.2498 | 2018-01-01 | 2018-12-31 |  | 32.1666 | 32.1498 | 0 | 0 | 0.0252 | 0 | 0 | 0 | 0 | 10.725 | 10.725 | 10.7166 | 0 | 0 | 0.0084 | 0 | 0 | 0 | 0 | 10.7166 | 10.7166 | 10.7166 | 0 | 0 | 0.0084 | 0 | 0 | 0 | 0 | 10.725 | 10.725 | 10.7166 | 0 | 0 | 0.0084 | 0 | 0 | 0 | 0 | 32.175 | 32.1498 | 0 | 0 | 0.0252 | 0 | 0 | 0 | 0 | 10.725 | 10.725 | 10.7166 | 0 | 0 | 0.0084 | 0 | 0 | 0 | 0 | 10.725 | 10.725 | 10.7166 | 0 | 0 | 0.0084 | 0 | 0 | 0 | 0 | 10.725 | 10.725 | 10.7166 | 0 | 0 | 0.0084 | 0 | 0 | 0 | 0 | #REF! | #REF! | #REF! | #REF! | #REF! | #REF! | #REF! | #REF! | #REF! | #REF! | #REF! | #REF! | #REF! | #REF! | #REF! | #REF! | #REF! | #REF! | #REF! | #REF!
sml | 256 | Надежность | Да | 1 | 2018 | Типовой | ЦТАиИ | ДП - действующее производство | 13291 | Э/блок № 2 | sml-651 | Системы контроля управления (блочное) | Блок управления электроприводом; Блок управления электроприводом; Блок управления электроприводом; Блок управления электроприводом; Блок управления электроприводом; Блок управления электроприводом; Блок управления электроприводом; Блок управления электроприводом; Блок управления электроприводом; Блок управления электроприводом; Блок управления электроприводом; Блок управления электроприводом; Блок управления электроприводом; Блок управления электроприводом; Блок управления электроприводом; Блок управления электроприводом; Блок управления электроприводом; Блок управления электроприводом; Блок управления электроприводом; Блок управления электроприводом; Блок управления электроприводом; Блок управления электроприводом; Блок управления электроприводом; Блок управления электроприводом; Блок управления электроприводом; Блок управления электроприводом; Блок управления электроприводом; Блок управления электроприводом; Блок управления электроприводом; Блок управления электроприводом; Блок управ |  | Бл.2_ТР Схемы управления ЭПЗ | СФ_C000803 | ПЗ_003509 | Потапов Андрей Владимирович | ЦТАИ | ТЗиС | 131.1239 | 56.0647 | 0 | 0 | 0 | 0 | 475 | 56.0647 | 131.1239 | 0 | 0 | 187.1886 | 2018-06-25 | 2018-10-10 |  | 103.2377 | 96.6176 | 0 | 0 | 17.6209 | 0 | 0 | 0 | 0 | 33.5758 | 33.5758 | 27.605 | 0 | 0 | 5.9708 | 0 | 0 | 0 | 0 | 41.4076 | 41.4076 | 41.4076 | 0 | 0 | 11.0008 | 0 | 0 | 0 | 0 | 28.2543 | 28.2543 | 27.605 | 0 | 0 | 0.6493 | 0 | 0 | 0 | 0 | 7.0759 | 6.9013 | 0 | 0 | 0.1746 | 0 | 0 | 0 | 0 | 7.0759 | 7.0759 | 6.9013 | 0 | 0 | 0.1746 | 0 | 0 | 0 | 0 | 0 | 0 | 0 | 0 | 0 | 0 | 0 | 0 | 0 | 0 | 0 | 0 | 0 | 0 | 0 | 0 | 0 | 0 | 0 | 0 | #REF! | #REF! | #REF! | #REF! | #REF! | #REF! | #REF! | #REF! | #REF! | #REF! | #REF! | #REF! | #REF! | #REF! | #REF! | #REF! | #REF! | #REF! | #REF! | #REF!
sml | 257 | Надежность | Нет | 1 | 2018 | Типовой | ЦТАиИ | ДП - действующее производство | 13291 | Э/блок № 2 | Блок-02-ДП | Системы контроля управления (блочное) | Блок управления электроприводом; Блок управления электроприводом; Блок управления электроприводом; Блок управления электроприводом; Блок управления электроприводом; Блок управления электроприводом; Блок управления электроприводом; Блок управления электроприводом; Блок управления электроприводом; Блок управления электроприводом; Блок управления электроприводом; Блок управления электроприводом; Блок управления электроприводом; Блок управления электроприводом; Блок управления электроприводом; Блок управления электроприводом; Блок управления электроприводом; Блок управления электроприводом; Блок управления электроприводом; Блок управления электроприводом; Блок управления электроприводом; Блок управления электроприводом; Блок управления электроприводом; Блок управления электроприводом; Блок управления электроприводом; Блок управления электроприводом; Блок управления электроприводом; Блок управления электроприводом; Блок управления электроприводом; Блок управления электроприводом; Блок управ |  | Бл.2_ТО Схемы управления ЭПЗ | СФ_C000804 | ПЗ_003513 | Потапов Андрей Владимирович | ЦТАИ | ТЗиС | 41.4076 | 1.216 | 0 | 0 | 0 | 0 | 150 | 1.216 | 41.4076 | 0 | 0 | 42.6235 | 2018-02-01 | 2018-02-28 |  | 0 | 0 | 0 | 0 | 0 | 0 | 0 | 0 | 0 | 0 | 0 | 0 | 0 | 0 | 0 | 0 | 0 | 0 | 0 | 0 | 0 | 0 | 0 | 0 | 0 | 0 | 0 | 0 | 0 | 0 | 0 | 0 | 0 | 0 | 0 | 0 | 0 | 0 | 0 | 0 | 0 | 0 | 0 | 0 | 0 | 0 | 0 | 0 | 0 | 0 | 0 | 0 | 0 | 0 | 0 | 0 | 0 | 0 | 0 | 0 | 0 | 0 | 0 | 0 | 0 | 0 | 0 | 0 | 0 | 0 | 0 | 0 | 0 | 0 | 0 | 0 | 0 | 0 | #REF! | #REF! | #REF! | #REF! | #REF! | #REF! | #REF! | #REF! | #REF! | #REF! | #REF! | #REF! | #REF! | #REF! | #REF! | #REF! | #REF! | #REF! | #REF! | #REF!
sml | 258 | Надежность | Да | 1 | 2018 | Типовой | ЦТАиИ | ДП - действующее производство | 13291 | Э/блок № 2 | sml-651 | Релейная защита и автоматика | Понижение давления пара на калориферы; Повышение давления пара на калориферы; Давление греющего пара к подогревателю конденсата калориферов; Неисправность маслостанции; Снижение нагрузки блока; Останов блока; Перевод блока на собственные нужды; Ручное отключение блока; Снижение нагрузки блока, по отключению 1 из 2х ПЭН или отключение генератора от сети; Отключились участковые автоматы центральной сигнализации; Отключился автомат питания центральной сигнализации; АВР питания технологической сигнализации; Не поднят блинкер "Земля в цепях технологической сигнализации"; Нет питания на панели центральной и технологической сигнализации; Отключился автомат на панели №12; Вызов на местный щит общестанционного оборудования; Нет питания на панели калориферов; Нет питания на панелях защит; Отключился автомат в шкафу АВР питания блочного щита; Нет питания на панели №63 блоков усилителей; Отключился автомат на панеле нормирующих преобразователей; Обрыв цепей управления и силовых цепей аврийного мас |  | Бл.2_ТР Схемы ТС, ТЗ | СФ_C000805 | ПЗ_003518 | Потапов Андрей Владимирович | ЦТАИ | ТЗиС | 573.3469 | 483.0407 | 0 | 0 | 0 | 0 | 1664 | 483.0407 | 573.3469 | 0 | 0 | 1056.3876 | 2018-06-25 | 2018-10-10 |  | 603.2701 | 430.0101 | 0 | 0 | 450.8226 | 0 | 0 | 0 | 0 | 202.3827 | 202.3827 | 143.3367 | 0 | 0 | 59.046 | 0 | 0 | 0 | 0 | 143.3367 | 143.3367 | 143.3367 | 0 | 0 | 277.5626 | 0 | 0 | 0 | 0 | 257.5507 | 257.5507 | 143.3367 | 0 | 0 | 114.214 | 0 | 0 | 0 | 0 | 102.6328 | 71.6684 | 0 | 0 | 30.9644 | 0 | 0 | 0 | 0 | 102.6328 | 102.6328 | 71.6684 | 0 | 0 | 30.9644 | 0 | 0 | 0 | 0 | 0 | 0 | 0 | 0 | 0 | 0 | 0 | 0 | 0 | 0 | 0 | 0 | 0 | 0 | 0 | 0 | 0 | 0 | 0 | 0 | #REF! | #REF! | #REF! | #REF! | #REF! | #REF! | #REF! | #REF! | #REF! | #REF! | #REF! | #REF! | #REF! | #REF! | #REF! | #REF! | #REF! | #REF! | #REF! | #REF!
sml | 259 | Надежность | Нет | 1 | 2018 | Типовой | ЦТАиИ | ДП - действующее производство | 16517 | Общестанц. Не новое | Блок-01-ДП | Прочее общестанционное оборудование | Понижение давления масла на смазку; Понижение давления масла на смазку; Понижение давления масла на смазку; Понижение давления масла на смазку; Понижение давления пара на калориферы; Повышение давления пара на калориферы; Давление греющего пара к подогревателю конденсата калориферов; Неисправность маслостанции; Останов блока; Перевод блока на собственные нужды; Ручное отключение блока; Снижение нагрузки блока, по отключению 1 из 2х ПЭН или отключение генератора от сети; Снижение нагрузки блока; Отключились участковые автоматы центральной сигнализации; Отключился автомат питания центральной сигнализации; АВР питания технологической сигнализации; Не поднят блинкер "Земля в цепях технологической сигнализации"; Нет питания на панели центральной и технологической сигнализации; Отключился автомат на панели №12; Вызов на местный щит общестанционного оборудования; Нет питания на панели калориферов; Нет питания на панелях защит; Отключился автомат в шкафу АВР питания блочного щита; Нет питания |  | Бл.1_ТО Схемы ТС, ТЗ | СФ_C000806 | ПЗ_003522 | Потапов Андрей Владимирович | ЦТАИ | ТЗиС | 179.1709 | 1.0169 | 0 | 0 | 0 | 0 | 520 | 1.0169 | 179.1709 | 0 | 0 | 180.1878 | 2018-01-01 | 2018-12-31 |  | 89.5855 | 89.5855 | 0 | 0 | 0.4843 | 0 | 0 | 0 | 0 | 0 | 0 | 0 | 0 | 0 | 0 | 0 | 0 | 0 | 0 | 89.5855 | 89.5855 | 89.5855 | 0 | 0 | 0.4843 | 0 | 0 | 0 | 0 | 0 | 0 | 0 | 0 | 0 | 0 | 0 | 0 | 0 | 0 | 90.118 | 89.5855 | 0 | 0 | 0.5325 | 0 | 0 | 0 | 0 | 0 | 0 | 0 | 0 | 0 | 0 | 0 | 0 | 0 | 0 | 0 | 0 | 0 | 0 | 0 | 0 | 0 | 0 | 0 | 0 | 90.118 | 90.118 | 89.5855 | 0 | 0 | 0.5325 | 0 | 0 | 0 | 0 | #REF! | #REF! | #REF! | #REF! | #REF! | #REF! | #REF! | #REF! | #REF! | #REF! | #REF! | #REF! | #REF! | #REF! | #REF! | #REF! | #REF! | #REF! | #REF! | #REF!
sml | 260 | Надежность | Нет | 1 | 2018 | Типовой | ЦТАиИ | ДП - действующее производство | 13291 | Э/блок № 2 | Блок-02-ДП | Релейная защита и автоматика | Неисправность маслостанции; Снижение нагрузки блока; Останов блока; Перевод блока на собственные нужды; Ручное отключение блока; Снижение нагрузки блока, по отключению 1 из 2х ПЭН или отключение генератора от сети; Отключились участковые автоматы центральной сигнализации; Отключился автомат питания центральной сигнализации; АВР питания технологической сигнализации; Не поднят блинкер "Земля в цепях технологической сигнализации"; Нет питания на панели центральной и технологической сигнализации; Отключился автомат на панели №12; Вызов на местный щит общестанционного оборудования; Нет питания на панели калориферов; Нет питания на панелях защит; Отключился автомат в шкафу АВР питания блочного щита; Нет питания на панели №63 блоков усилителей; Отключился автомат на панеле нормирующих преобразователей; Обрыв цепей управления и силовых цепей аврийного маслонасоса; Блинкер эл.магнита стопорных клапанов не поднят; Нет питания соленоида стопорных клапанов; Питание соленоидных приводов блока и мех |  | Бл.2_ТО Схемы ТС, ТЗ | СФ_C000806 | ПЗ_003523 | Потапов Андрей Владимирович | ЦТАИ | ТЗиС | 179.1709 | 3.0748 | 0 | 0 | 0 | 0 | 520 | 3.0748 | 179.1709 | 0 | 0 | 182.2457 | 2018-01-01 | 2018-12-31 |  | 0 | 0 | 0 | 0 | 0 | 0 | 0 | 0 | 0 | 0 | 0 | 0 | 0 | 0 | 0 | 0 | 0 | 0 | 0 | 0 | 0 | 0 | 0 | 0 | 0 | 0 | 0 | 0 | 0 | 0 | 0 | 0 | 0 | 0 | 0 | 0 | 0 | 0 | 0 | 0 | 0 | 0 | 0 | 0 | 0 | 0 | 0 | 0 | 0 | 0 | 0 | 0 | 0 | 0 | 0 | 0 | 0 | 0 | 0 | 0 | 0 | 0 | 0 | 0 | 0 | 0 | 0 | 0 | 0 | 0 | 0 | 0 | 0 | 0 | 0 | 0 | 0 | 0 | #REF! | #REF! | #REF! | #REF! | #REF! | #REF! | #REF! | #REF! | #REF! | #REF! | #REF! | #REF! | #REF! | #REF! | #REF! | #REF! | #REF! | #REF! | #REF! | #REF!
sml | 261 | Надежность | Нет | 1 | 2018 | Типовой | ЦТАиИ | ДП - действующее производство | 16517 | Общестанц. Не новое | Блок-01-ДП | Прочее общестанционное оборудование | Повышение температуры 1 ступени сжатия; Повышение температуры 2 ступени сжатия; Понижение давления масла на смазку; Отсутствие охлаждающей воды; Повышение давления нагнетания выше допустимой уставки; Повышение температуры 1 ступени сжатия; Повышение температуры 2 ступени сжатия; Понижение давления масла на смазку; Отсутствие охлаждающей воды; Повышение давления нагнетания выше допустимой уставки; Повышение температуры 1 ступени сжатия; Повышение температуры 2 ступени сжатия; Понижение давления масла на смазку; Отсутствие охлаждающей воды; Повышение давления нагнетания выше допустимой уставки; Повышение температуры 1 ступени сжатия; Повышение температуры 2 ступени сжатия; Понижение давления масла на смазку; Отсутствие охлаждающей воды; Повышение давления нагнетания выше допустимой уставки; Исчезновение питания в цепях защит; Увеличение перепада давления между водородом и кислородом; Повышение содержания водорода в кислороде; Повышение содержания кислорода в водороде; Повышение давления |  | ОСО_ТО_Схемы ТЗ | СФ_C000808 | ПЗ_003528 | Потапов Андрей Владимирович | ЦТАИ | ТЗиС | 301.0071 | 33.3632 | 0 | 0 | 0 | 0 | 873.6 | 33.3632 | 301.0071 | 0 | 0 | 334.3704 | 2018-01-01 | 2018-12-31 |  | 77.5633 | 75.2518 | 0 | 0 | 4.6065 | 0 | 0 | 0 | 0 | 57.3402 | 57.3402 | 57.3347 | 0 | 0 | 0.0055 | 0 | 0 | 0 | 0 | 0 | 0 | 0 | 0 | 0 | 2.295 | 0 | 0 | 0 | 0 | 20.2231 | 20.2231 | 17.9171 | 0 | 0 | 2.306 | 0 | 0 | 0 | 0 | 81.9698 | 75.2518 | 0 | 0 | 6.718 | 0 | 0 | 0 | 0 | 57.3402 | 57.3402 | 57.3347 | 0 | 0 | 0.0055 | 0 | 0 | 0 | 0 | 0.0492 | 0.0492 | 0 | 0 | 0 | 0.0492 | 0 | 0 | 0 | 0 | 24.5804 | 24.5804 | 17.9171 | 0 | 0 | 6.6633 | 0 | 0 | 0 | 0 | #REF! | #REF! | #REF! | #REF! | #REF! | #REF! | #REF! | #REF! | #REF! | #REF! | #REF! | #REF! | #REF! | #REF! | #REF! | #REF! | #REF! | #REF! | #REF! | #REF!
sml | 262 | Надежность | Нет | 1 | 2018 | Типовой | ЦТАиИ | ДП - действующее производство | 16517 | Э/блок № 1 | Блок-01-ДП | Системы контроля управления (блочное) | Измеритель-регулятор микропроцессорный; Измеритель-регулятор микропроцессорный; Измеритель-регулятор микропроцессорный; Измеритель-регулятор микропроцессорный; Измеритель-регулятор микропроцессорный; Измеритель-регулятор микропроцессорный; Потенциометр; Потенциометр; Потенциометр; Измеритель-регулятор микропроцессорный; Измеритель-регулятор микропроцессорный; Измеритель-регулятор микропроцессорный; Измеритель-регулятор микропроцессорный; Измеритель-регулятор микропроцессорный; Измеритель-регулятор микропроцессорный; Потенциометр; Потенциометр; Потенциометр; Потенциометр; Потенциометр; Потенциометр; Потенциометр; Потенциометр; Измеритель-регулятор микропроцессорный; Измеритель-регулятор микропроцессорный; Измеритель-регулятор микропроцессорный; Измеритель-регулятор микропроцессорный; Потенциометр; Потенциометр; Потенциометр; Потенциометр; Потенциометр; Потенциометр; Потенциометр; Потенциометр; Потенциометр; Измеритель-регулятор микропроцессорный; Потенциометр; Потенциометр; Потенциометр |  | Бл.№1 ТР Установок температурного контроля | СФ_C000795 | ПЗ_003530 | Потапов Андрей Владимирович | ЦТАИ | КИП | 285.6822 | 206.6216 | 0 | 0 | 0 | 0 | 936 | 206.6216 | 285.6822 | 0 | 0 | 492.3038 | 2018-01-01 | 2018-12-31 |  | 0 | 0 | 0 | 0 | 0 | 0 | 0 | 0 | 0 | 0 | 0 | 0 | 0 | 0 | 0 | 0 | 0 | 0 | 0 | 0 | 0 | 0 | 0 | 0 | 0 | 0 | 0 | 0 | 0 | 0 | 0 | 0 | 0 | 0 | 0 | 0 | 0 | 0 | 0 | 0 | 0 | 0 | 0 | 0 | 0 | 0 | 0 | 0 | 0 | 0 | 0 | 0 | 0 | 0 | 0 | 0 | 0 | 0 | 0 | 0 | 0 | 0 | 0 | 0 | 0 | 0 | 0 | 0 | 0 | 0 | 0 | 0 | 0 | 0 | 0 | 0 | 0 | 0 | #REF! | #REF! | #REF! | #REF! | #REF! | #REF! | #REF! | #REF! | #REF! | #REF! | #REF! | #REF! | #REF! | #REF! | #REF! | #REF! | #REF! | #REF! | #REF! | #REF!
sml | 263 | Надежность | Нет | 1 | 2018 | Типовой | ЦТАиИ | ДП - действующее производство | 16517 | Э/блок № 1 | Блок-01-ДП | Системы контроля управления (блочное) | Газоанализатор; Газоанализатор; Газоанализатор; Газоанализатор; |  | Бл.№1-:ТО Установок химического контроля | СФ_C000579 | ПЗ_003531 | Потапов Андрей Владимирович | ЦТАИ | КИП | 619.5872 | 98.4149 | 0 | 0 | 0 | 0 | 2020.8 | 98.4149 | 619.5872 | 0 | 0 | 718.0021 | 2018-01-01 | 2018-12-31 |  | 160.0153 | 154.8969 | 0 | 0 | 9.8502 | 0 | 0 | 0 | 0 | 56.3641 | 56.3641 | 51.6323 | 0 | 0 | 4.7318 | 0 | 0 | 0 | 0 | 51.6323 | 51.6323 | 51.6323 | 0 | 0 | 4.7318 | 0 | 0 | 0 | 0 | 52.0189 | 52.0189 | 51.6323 | 0 | 0 | 0.3866 | 0 | 0 | 0 | 0 | 173.7571 | 154.8969 | 0 | 0 | 18.8602 | 0 | 0 | 0 | 0 | 57.4363 | 57.4363 | 51.6323 | 0 | 0 | 5.804 | 0 | 0 | 0 | 0 | 52.0189 | 52.0189 | 51.6323 | 0 | 0 | 0.3866 | 0 | 0 | 0 | 0 | 64.3019 | 64.3019 | 51.6323 | 0 | 0 | 12.6696 | 0 | 0 | 0 | 0 | #REF! | #REF! | #REF! | #REF! | #REF! | #REF! | #REF! | #REF! | #REF! | #REF! | #REF! | #REF! | #REF! | #REF! | #REF! | #REF! | #REF! | #REF! | #REF! | #REF!
sml | 264 | Надежность | Нет | 1 | 2018 | Типовой | ЦТАиИ | ДП - действующее производство | 26116 | Э/блок № 3 | Блок-03-ДП | Системы контроля управления (блочное) | Газоанализатор; Газоанализатор; Газоанализатор; Газоанализатор; |  | Бл.№3-:ТО Установок химического контроля | СФ_C000579 | ПЗ_003534 | Потапов Андрей Владимирович | ЦТАИ | КИП | 619.5872 | 61.8599 | 0 | 0 | 0 | 0 | 2020.8 | 61.8599 | 619.5872 | 0 | 0 | 681.4471 | 2018-01-01 | 2018-12-31 |  | 155.4793 | 154.8969 | 0 | 0 | 0.8736 | 0 | 0 | 0 | 0 | 51.9235 | 51.9235 | 51.6323 | 0 | 0 | 0.2912 | 0 | 0 | 0 | 0 | 51.6323 | 51.6323 | 51.6323 | 0 | 0 | 0.2912 | 0 | 0 | 0 | 0 | 51.9235 | 51.9235 | 51.6323 | 0 | 0 | 0.2912 | 0 | 0 | 0 | 0 | 161.6832 | 154.8969 | 0 | 0 | 6.7863 | 0 | 0 | 0 | 0 | 51.9235 | 51.9235 | 51.6323 | 0 | 0 | 0.2912 | 0 | 0 | 0 | 0 | 51.9235 | 51.9235 | 51.6323 | 0 | 0 | 0.2912 | 0 | 0 | 0 | 0 | 57.8362 | 57.8362 | 51.6323 | 0 | 0 | 6.2039 | 0 | 0 | 0 | 0 | #REF! | #REF! | #REF! | #REF! | #REF! | #REF! | #REF! | #REF! | #REF! | #REF! | #REF! | #REF! | #REF! | #REF! | #REF! | #REF! | #REF! | #REF! | #REF! | #REF!
sml | 265 | Надежность | Нет | 1 | 2018 | Типовой | ЦТАиИ | ДП - действующее производство | 13291 | Э/блок № 2 | Блок-02-ДП | Системы контроля управления (блочное) | Преобразователь термоэлектрический; Преобразователь термоэлектрический; Преобразователь термоэлектрический; Преобразователь термоэлектрический; Преобразователь термоэлектрический; Преобразователь термоэлектрический; Преобразователь термоэлектрический; Преобразователь термоэлектрический; Преобразователь термоэлектрический; Преобразователь термоэлектрический; Преобразователь термоэлектрический; Преобразователь термоэлектрический; Преобразователь термоэлектрический; Преобразователь термоэлектрический; Преобразователь термоэлектрический; Преобразователь термоэлектрический; Преобразователь термоэлектрический; Преобразователь термоэлектрический; Преобразователь термоэлектрический; Преобразователь термоэлектрический; Преобразователь термоэлектрический; Преобразователь термоэлектрический; Преобразователь термоэлектрический; Преобразователь термоэлектрический; Преобразователь термоэлектрический; Преобразователь термоэлектрический; Преобразователь термоэлектрический; Преобразователь термоэлектри |  | Бл.№2 ТО Установок температурного контроля | СФ_C000797 | ПЗ_003535 | Потапов Андрей Владимирович | ЦТАИ | КИП | 107.1659 | 0.0749 | 0 | 0 | 0 | 0 | 350 | 0.0749 | 107.1659 | 0 | 0 | 107.2408 | 2018-01-01 | 2018-12-31 |  | 0.0082 | 0 | 0 | 0 | 0.0082 | 0 | 0 | 0 | 0 | 0.0082 | 0.0082 | 0 | 0 | 0 | 0.0082 | 0 | 0 | 0 | 0 | 0 | 0 | 0 | 0 | 0 | 0 | 0 | 0 | 0 | 0 | 0 | 0 | 0 | 0 | 0 | 0 | 0 | 0 | 0 | 0 | 26.8087 | 26.7915 | 0 | 0 | 0.0172 | 0 | 0 | 0 | 0 | 0 | 0 | 0 | 0 | 0 | 0 | 0 | 0 | 0 | 0 | 12.8681 | 12.8681 | 12.8599 | 0 | 0 | 0.0082 | 0 | 0 | 0 | 0 | 13.9406 | 13.9406 | 13.9316 | 0 | 0 | 0.009 | 0 | 0 | 0 | 0 | #REF! | #REF! | #REF! | #REF! | #REF! | #REF! | #REF! | #REF! | #REF! | #REF! | #REF! | #REF! | #REF! | #REF! | #REF! | #REF! | #REF! | #REF! | #REF! | #REF!
sml | 266 | Надежность | Да | 1 | 2018 | Типовой | КТЦ | ДП - действующее производство | 21382 | Э/блок № 2 | sml-651 | Котлоагрегат | Паровой котел ТПЕ-208 блок №2; |  | КР ТПЕ-208 ст№2 подготовительные работы | СФ_C000227 | ПЗ_003549 | Бородкин Сергей Петрович |  |  | 0 | 0 | 0 | 537.1106 | 0 | 0 | 1841.3 | 537.1106 | 0 | 0 | 0 | 537.1106 | 2018-06-25 | 2018-10-10 | Капитальный ремонт тепломеханического эн.оборудования бл.№2 | 0 | 0 | 0 | 0 | 0 | 214.8442 | 214.8442 | 0 | 0 | 0 | 0 | 0 | 0 | 0 | 0 | 0 | 0 | 0 | 0 | 0 | 0 | 0 | 0 | 0 | 0 | 0 | 0 | 0 | 0 | 214.8442 | 0 | 0 | 0 | 0 | 0 | 214.8442 | 214.8442 | 0 | 0 | 0 | 0 | 0 | 0 | 0 | 53.7111 | 53.7111 | 0 | 0 | 53.7111 | 0 | 0 | 0 | 0 | 0 | 53.7111 | 53.7111 | 0 | 0 | 0 | 0 | 0 | 0 | 0 | 0 | 0 | 0 | 0 | 0 | 0 | 0 | 0 | 0 | 0 | 0 | 0 | 0 | 0 | 0 | #REF! | #REF! | #REF! | #REF! | #REF! | #REF! | #REF! | #REF! | #REF! | #REF! | #REF! | #REF! | #REF! | #REF! | #REF! | #REF! | #REF! | #REF! | #REF! | #REF!
sml | 267 | Надежность | Да | 1 | 2018 | Типовой | КТЦ | ДП - действующее производство | 21382 | Э/блок № 2 | sml-651 | Котлоагрегат | Барабан котла К-2А; Барабан котла К-2Б; |  | КР барабанов котла ТПЕ-208 ст№2 | СФ_C000101 | ПЗ_003550 | Бородкин Сергей Петрович |  |  | 0 | 0 | 0 | 54.4096 | 1.8493 | 2.0812 | 183.9625 | 58.3401 | 0 | 0 | 0 | 58.3401 | 2018-06-25 | 2018-10-10 | Капитальный ремонт тепломеханического эн.оборудования бл.№2 | 0 | 0 | 0 | 0 | 0 | 58.3402 | 54.4097 | 1.8493 | 2.0812 | 16.3229 | 0 | 0 | 0 | 0 | 0 | 17.5485 | 16.3229 | 0.6012 | 0.6244 | 35.0139 | 0 | 0 | 0 | 0 | 0 | 35.0139 | 32.6458 | 1.1194 | 1.2487 | 5.7778 | 0 | 0 | 0 | 0 | 0 | 5.7778 | 5.441 | 0.1287 | 0.2081 | 0 | 0 | 0 | 0 | 0 | 0 | 0 | 0 | 0 | 0 | 0 | 0 | 0 | 0 | 0 | 0 | 0 | 0 | 0 | 0 | 0 | 0 | 0 | 0 | 0 | 0 | 0 | 0 | 0 | 0 | 0 | 0 | 0 | 0 | 0 | 0 | 0 | 0 | 0 | #REF! | #REF! | #REF! | #REF! | #REF! | #REF! | #REF! | #REF! | #REF! | #REF! | #REF! | #REF! | #REF! | #REF! | #REF! | #REF! | #REF! | #REF! | #REF! | #REF!
sml | 268 | Надежность | Да | 1 | 2018 | Типовой | КТЦ | ДП - действующее производство | 21382 | Э/блок № 2 | sml-651 | Котлоагрегат | Паровой котел ТПЕ-208 блок №2; |  | КР котла ТПЕ-208 ст№2 гарнитура | СФ_C000226 | ПЗ_003551 | Бородкин Сергей Петрович |  |  | 0 | 0 | 0 | 56.0667 | 20.5727 | 569.8393 | 198.5 | 646.4787 | 0 | 0 | 0 | 646.4787 | 2018-06-25 | 2018-10-10 | Капитальный ремонт тепломеханического эн.оборудования бл.№2 | 0 | 0 | 0 | 0 | 0 | 635.2655 | 44.8534 | 20.5727 | 569.8394 | 16.82 | 0 | 0 | 0 | 0 | 0 | 312.0261 | 16.82 | 10.2864 | 284.9197 | 316.5363 | 0 | 0 | 0 | 0 | 0 | 316.5363 | 22.4267 | 9.2577 | 284.8519 | 6.7031 | 0 | 0 | 0 | 0 | 0 | 6.7031 | 5.6067 | 1.0286 | 0.0678 | 0 | 0 | 0 | 0 | 0 | 0 | 0 | 0 | 0 | 0 | 0 | 0 | 0 | 0 | 0 | 0 | 0 | 0 | 0 | 0 | 0 | 0 | 0 | 0 | 0 | 0 | 0 | 0 | 0 | 0 | 0 | 0 | 0 | 0 | 0 | 0 | 0 | 0 | 0 | #REF! | #REF! | #REF! | #REF! | #REF! | #REF! | #REF! | #REF! | #REF! | #REF! | #REF! | #REF! | #REF! | #REF! | #REF! | #REF! | #REF! | #REF! | #REF! | #REF!
sml | 269 | Надежность | Да | 1 | 2018 | Типовой | КТЦ | ДП - действующее производство | 21382 | Э/блок № 2 | sml-651 | Котлоагрегат | Паровой котел ТПЕ-208 блок №2; |  | КР котла ТПЕ-208 ст№2 топочные устройства | СФ_C000179 | ПЗ_003552 | Бородкин Сергей Петрович |  |  | 0 | 0 | 0 | 533.1777 | 3.7536 | 346.4477 | 1834.155 | 883.3791 | 0 | 0 | 0 | 883.3791 | 2018-06-25 | 2018-10-10 | Капитальный ремонт тепломеханического эн.оборудования бл.№2 | 0 | 0 | 0 | 0 | 0 | 883.3791 | 533.1777 | 3.7536 | 346.4478 | 106.6355 | 0 | 0 | 0 | 0 | 0 | 106.6355 | 106.6355 | 0 | 0 | 388.3718 | 0 | 0 | 0 | 0 | 0 | 388.3718 | 213.2711 | 1.8768 | 173.2239 | 388.3718 | 0 | 0 | 0 | 0 | 0 | 388.3718 | 213.2711 | 1.8768 | 173.2239 | 0 | 0 | 0 | 0 | 0 | 0 | 0 | 0 | 0 | 0 | 0 | 0 | 0 | 0 | 0 | 0 | 0 | 0 | 0 | 0 | 0 | 0 | 0 | 0 | 0 | 0 | 0 | 0 | 0 | 0 | 0 | 0 | 0 | 0 | 0 | 0 | 0 | 0 | 0 | #REF! | #REF! | #REF! | #REF! | #REF! | #REF! | #REF! | #REF! | #REF! | #REF! | #REF! | #REF! | #REF! | #REF! | #REF! | #REF! | #REF! | #REF! | #REF! | #REF!
sml | 270 | Надежность | Да | 1 | 2018 | Типовой | КТЦ | ДП - действующее производство | 21382 | Э/блок № 2 | sml-651 | Котлоагрегат | Паровой котел ТПЕ-208 блок №2; |  | КР котла 2 ТПЕ-208 поверхности нагрева | СФ_C000440 | ПЗ_003553 | Бородкин Сергей Петрович |  |  | 0 | 0 | 0 | 630.3524 | 0 | 812.1631 | 2187.625 | 1442.5155 | 0 | 0 | 0 | 1442.5155 | 2018-06-25 | 2018-10-10 | Капитальный ремонт тепломеханического эн.оборудования бл.№2 | 0 | 0 | 0 | 0 | 0 | 1442.5155 | 630.3524 | 0 | 812.1631 | 189.1057 | 0 | 0 | 0 | 0 | 0 | 189.1057 | 189.1057 | 0 | 0 | 661.428 | 0 | 0 | 0 | 0 | 0 | 661.428 | 252.141 | 0 | 409.287 | 591.9818 | 0 | 0 | 0 | 0 | 0 | 591.9818 | 189.1057 | 0 | 402.8761 | 0 | 0 | 0 | 0 | 0 | 0 | 0 | 0 | 0 | 0 | 0 | 0 | 0 | 0 | 0 | 0 | 0 | 0 | 0 | 0 | 0 | 0 | 0 | 0 | 0 | 0 | 0 | 0 | 0 | 0 | 0 | 0 | 0 | 0 | 0 | 0 | 0 | 0 | 0 | #REF! | #REF! | #REF! | #REF! | #REF! | #REF! | #REF! | #REF! | #REF! | #REF! | #REF! | #REF! | #REF! | #REF! | #REF! | #REF! | #REF! | #REF! | #REF! | #REF!
sml | 271 | Надежность | Да | 1 | 2018 | Типовой | КТЦ | ДП - действующее производство | 21382 | Э/блок № 2 | sml-651 | Котлоагрегат | Паровой котел ТПЕ-208 блок №2; |  | КР котла ТПЕ-208 ст№2 обшивка | СФ_C000140 | ПЗ_003554 | Бородкин Сергей Петрович |  |  | 0 | 0 | 0 | 885.5501 | 10.4328 | 419.1865 | 3207.5068 | 1315.1695 | 0 | 0 | 0 | 1315.1695 | 2018-06-25 | 2018-10-10 | Капитальный ремонт тепломеханического эн.оборудования бл.№2 | 0 | 0 | 0 | 0 | 0 | 1249.411 | 841.2727 | 9.9111 | 398.2272 | 132.8325 | 0 | 0 | 0 | 0 | 0 | 154.3134 | 132.8325 | 0.5216 | 20.9593 | 569.0298 | 0 | 0 | 0 | 0 | 0 | 569.0298 | 354.2201 | 5.2164 | 209.5933 | 526.0678 | 0 | 0 | 0 | 0 | 0 | 526.0678 | 354.2201 | 4.1731 | 167.6746 | 0 | 0 | 0 | 0 | 0 | 65.7584 | 44.2775 | 0.5216 | 20.9593 | 65.7584 | 0 | 0 | 0 | 0 | 0 | 65.7584 | 44.2775 | 0.5216 | 20.9593 | 0 | 0 | 0 | 0 | 0 | 0 | 0 | 0 | 0 | 0 | 0 | 0 | 0 | 0 | 0 | 0 | 0 | 0 | 0 | 0 | #REF! | #REF! | #REF! | #REF! | #REF! | #REF! | #REF! | #REF! | #REF! | #REF! | #REF! | #REF! | #REF! | #REF! | #REF! | #REF! | #REF! | #REF! | #REF! | #REF!
sml | 272 | Надежность | Да | 1 | 2018 | Типовой | КТЦ | ДП - действующее производство | 21382 | Э/блок № 2 | sml-651 | Котлоагрегат | Паровой котел ТПЕ-208 блок №2; |  | КР котла ТПЕ-208 ст №2 обмуровка | СФ_C000147 | ПЗ_003555 | Бородкин Сергей Петрович |  |  | 0 | 0 | 0 | 1347.9487 | 697.6837 | 2056.5192 | 5542.475 | 4102.1516 | 0 | 0 | 0 | 4102.1516 | 2018-06-25 | 2018-10-10 | Капитальный ремонт тепломеханического эн.оборудования бл.№2 | 0 | 0 | 0 | 0 | 0 | 4102.1517 | 1347.9487 | 697.6838 | 2056.5192 | 269.5897 | 0 | 0 | 0 | 0 | 0 | 269.5897 | 269.5897 | 0 | 0 | 1916.281 | 0 | 0 | 0 | 0 | 0 | 1916.281 | 539.1795 | 348.8419 | 1028.2596 | 1916.281 | 0 | 0 | 0 | 0 | 0 | 1916.281 | 539.1795 | 348.8419 | 1028.2596 | 0 | 0 | 0 | 0 | 0 | 0 | 0 | 0 | 0 | 0 | 0 | 0 | 0 | 0 | 0 | 0 | 0 | 0 | 0 | 0 | 0 | 0 | 0 | 0 | 0 | 0 | 0 | 0 | 0 | 0 | 0 | 0 | 0 | 0 | 0 | 0 | 0 | 0 | 0 | #REF! | #REF! | #REF! | #REF! | #REF! | #REF! | #REF! | #REF! | #REF! | #REF! | #REF! | #REF! | #REF! | #REF! | #REF! | #REF! | #REF! | #REF! | #REF! | #REF!
sml | 273 | Надежность | Да | 1 | 2018 | Типовой | КТЦ | ДП - действующее производство | 21382 | Э/блок № 2 | sml-651 | Котлоагрегат | Паровой котел ТПЕ-208 блок №2; |  | КР котла ТПЕ-208 ст №2 тепловая изоляция газоходов и воздуховодов | СФ_C000175 | ПЗ_003556 | Бородкин Сергей Петрович |  |  | 0 | 0 | 0 | 428.6402 | 14.7549 | 382.9133 | 1728.1 | 826.3085 | 0 | 0 | 0 | 826.3085 | 2018-06-25 | 2018-10-10 | Капитальный ремонт тепломеханического эн.оборудования бл.№2 | 0 | 0 | 0 | 0 | 0 | 826.3086 | 428.6402 | 14.755 | 382.9134 | 85.728 | 0 | 0 | 0 | 0 | 0 | 85.728 | 85.728 | 0 | 0 | 370.2903 | 0 | 0 | 0 | 0 | 0 | 370.2903 | 171.4561 | 7.3775 | 191.4567 | 370.2903 | 0 | 0 | 0 | 0 | 0 | 370.2903 | 171.4561 | 7.3775 | 191.4567 | 0 | 0 | 0 | 0 | 0 | 0 | 0 | 0 | 0 | 0 | 0 | 0 | 0 | 0 | 0 | 0 | 0 | 0 | 0 | 0 | 0 | 0 | 0 | 0 | 0 | 0 | 0 | 0 | 0 | 0 | 0 | 0 | 0 | 0 | 0 | 0 | 0 | 0 | 0 | #REF! | #REF! | #REF! | #REF! | #REF! | #REF! | #REF! | #REF! | #REF! | #REF! | #REF! | #REF! | #REF! | #REF! | #REF! | #REF! | #REF! | #REF! | #REF! | #REF!
sml | 274 | Надежность | Да | 1 | 2018 | Типовой | КТЦ | ДП - действующее производство | 21382 | Э/блок № 2 | sml-651 | Котлоагрегат | Паровой котел ТПЕ-208 блок №2; |  | КР котла ТПЕ-208 ст №2 ( вырезки) | СФ_C000139 | ПЗ_003557 | Бородкин Сергей Петрович |  |  | 0 | 0 | 0 | 32.3518 | 0 | 19.3883 | 111.6 | 51.7401 | 0 | 0 | 0 | 51.7401 | 2018-06-25 | 2018-10-10 | Капитальный ремонт тепломеханического эн.оборудования бл.№2 | 0 | 0 | 0 | 0 | 0 | 51.7402 | 32.3518 | 0 | 19.3884 | 16.1759 | 0 | 0 | 0 | 0 | 0 | 25.8701 | 16.1759 | 0 | 9.6942 | 25.8701 | 0 | 0 | 0 | 0 | 0 | 25.8701 | 16.1759 | 0 | 9.6942 | 0 | 0 | 0 | 0 | 0 | 0 | 0 | 0 | 0 | 0 | 0 | 0 | 0 | 0 | 0 | 0 | 0 | 0 | 0 | 0 | 0 | 0 | 0 | 0 | 0 | 0 | 0 | 0 | 0 | 0 | 0 | 0 | 0 | 0 | 0 | 0 | 0 | 0 | 0 | 0 | 0 | 0 | 0 | 0 | 0 | 0 | 0 | 0 | 0 | #REF! | #REF! | #REF! | #REF! | #REF! | #REF! | #REF! | #REF! | #REF! | #REF! | #REF! | #REF! | #REF! | #REF! | #REF! | #REF! | #REF! | #REF! | #REF! | #REF!
sml | 275 | Надежность | Нет | 1 | 2018 | Типовой | КТЦ | ДП - действующее производство | 20259 | Э/блок № 3 | Блок-03-ДП | Котлоагрегат | Паровой котел ТПЕ-208 блок №3; |  | Текущий ремонт котла ст №3(подготовительные работы) | СФ_C000171 | ПЗ_003558 | Бородкин Сергей Петрович |  |  | 0 | 0 | 0 | 353.0883 | 0 | 10.5705 | 1244.9 | 363.6587 | 0 | 0 | 0 | 363.6587 | 2018-02-12 | 2018-03-16 | Ремонт оборудования эн.бл.№1,2, 3, ОСО,подготовительные работы для проведения ЭПБ и контроля за металлом эн.бл.№1,2,3 и ОСО. | 0 | 0 | 0 | 0 | 0 | 0 | 0 | 0 | 0 | 0 | 0 | 0 | 0 | 0 | 0 | 0 | 0 | 0 | 0 | 0 | 0 | 0 | 0 | 0 | 0 | 0 | 0 | 0 | 0 | 0 | 0 | 0 | 0 | 0 | 0 | 0 | 0 | 0 | 0 | 0 | 0 | 0 | 0 | 0 | 0 | 0 | 0 | 0 | 0 | 0 | 0 | 0 | 0 | 0 | 0 | 0 | 0 | 0 | 0 | 0 | 0 | 0 | 0 | 0 | 0 | 0 | 0 | 0 | 0 | 0 | 0 | 0 | 0 | 0 | 0 | 0 | 0 | 0 | #REF! | #REF! | #REF! | #REF! | #REF! | #REF! | #REF! | #REF! | #REF! | #REF! | #REF! | #REF! | #REF! | #REF! | #REF! | #REF! | #REF! | #REF! | #REF! | #REF!
sml | 276 | Надежность | Нет | 1 | 2018 | Типовой | КТЦ | ДП - действующее производство | 20259 | Э/блок № 3 | Блок-03-ДП | Котлоагрегат | Паровой котел ТПЕ-208 блок №3; |  | Текущий ремонт котла ст №3(обшивка) | СФ_C000139 | ПЗ_003559 | Бородкин Сергей Петрович |  |  | 0 | 0 | 0 | 296.4197 | 1.439 | 113.2493 | 1063.801 | 411.1079 | 0 | 0 | 0 | 411.1079 | 2018-02-12 | 2018-03-16 | Ремонт оборудования эн.бл.№1,2, 3, ОСО,подготовительные работы для проведения ЭПБ и контроля за металлом эн.бл.№1,2,3 и ОСО. | 0 | 0 | 0 | 0 | 0 | 0 | 0 | 0 | 0 | 0 | 0 | 0 | 0 | 0 | 0 | 0 | 0 | 0 | 0 | 0 | 0 | 0 | 0 | 0 | 0 | 0 | 0 | 0 | 0 | 0 | 0 | 0 | 0 | 0 | 0 | 0 | 0 | 0 | 0 | 0 | 0 | 0 | 0 | 0 | 0 | 0 | 0 | 0 | 0 | 0 | 0 | 0 | 0 | 0 | 0 | 0 | 0 | 0 | 0 | 0 | 0 | 0 | 0 | 0 | 0 | 0 | 0 | 0 | 0 | 0 | 0 | 0 | 0 | 0 | 0 | 0 | 0 | 0 | #REF! | #REF! | #REF! | #REF! | #REF! | #REF! | #REF! | #REF! | #REF! | #REF! | #REF! | #REF! | #REF! | #REF! | #REF! | #REF! | #REF! | #REF! | #REF! | #REF!
sml | 277 | Надежность | Нет | 1 | 2018 | Типовой | КТЦ | ДП - действующее производство | 20259 | Э/блок № 3 | Блок-03-ДП | Котлоагрегат | Паровой котел ТПЕ-208 блок №3; |  | Текущий ремонт обмуровки котла 3 ТПЕ-208 | СФ_C000146 | ПЗ_003560 | Бородкин Сергей Петрович |  |  | 0 | 0 | 0 | 412.3484 | 509.3472 | 718.6844 | 1695.403 | 1640.3801 | 0 | 0 | 0 | 1640.3801 | 2018-02-12 | 2018-03-16 | Ремонт оборудования эн.бл.№1,2, 3, ОСО,подготовительные работы для проведения ЭПБ и контроля за металлом эн.бл.№1,2,3 и ОСО. | 0 | 0 | 0 | 0 | 0 | 0 | 0 | 0 | 0 | 0 | 0 | 0 | 0 | 0 | 0 | 0 | 0 | 0 | 0 | 0 | 0 | 0 | 0 | 0 | 0 | 0 | 0 | 0 | 0 | 0 | 0 | 0 | 0 | 0 | 0 | 0 | 0 | 0 | 0 | 0 | 0 | 0 | 0 | 0 | 0 | 0 | 0 | 0 | 0 | 0 | 0 | 0 | 0 | 0 | 0 | 0 | 0 | 0 | 0 | 0 | 0 | 0 | 0 | 0 | 0 | 0 | 0 | 0 | 0 | 0 | 0 | 0 | 0 | 0 | 0 | 0 | 0 | 0 | #REF! | #REF! | #REF! | #REF! | #REF! | #REF! | #REF! | #REF! | #REF! | #REF! | #REF! | #REF! | #REF! | #REF! | #REF! | #REF! | #REF! | #REF! | #REF! | #REF!
sml | 278 | Надежность | Нет | 1 | 2018 | Типовой | КТЦ | ДП - действующее производство | 20259 | Э/блок № 3 | Блок-03-ДП | Котлоагрегат | Паровой котел ТПЕ-208 блок №3; |  | Текущий ремонт котла ТПЕ-208 ст №3 (экономайзер и переходная зона) | СФ_C000441 | ПЗ_003561 | Бородкин Сергей Петрович |  |  | 0 | 0 | 0 | 51.5665 | 0 | 101.6524 | 176.576 | 153.2189 | 0 | 0 | 0 | 153.2189 | 2018-02-12 | 2018-03-16 | Ремонт оборудования эн.бл.№1,2, 3, ОСО,подготовительные работы для проведения ЭПБ и контроля за металлом эн.бл.№1,2,3 и ОСО. | 0 | 0 | 0 | 0 | 0 | 0 | 0 | 0 | 0 | 0 | 0 | 0 | 0 | 0 | 0 | 0 | 0 | 0 | 0 | 0 | 0 | 0 | 0 | 0 | 0 | 0 | 0 | 0 | 0 | 0 | 0 | 0 | 0 | 0 | 0 | 0 | 0 | 0 | 0 | 0 | 0 | 0 | 0 | 0 | 0 | 0 | 0 | 0 | 0 | 0 | 0 | 0 | 0 | 0 | 0 | 0 | 0 | 0 | 0 | 0 | 0 | 0 | 0 | 0 | 0 | 0 | 0 | 0 | 0 | 0 | 0 | 0 | 0 | 0 | 0 | 0 | 0 | 0 | #REF! | #REF! | #REF! | #REF! | #REF! | #REF! | #REF! | #REF! | #REF! | #REF! | #REF! | #REF! | #REF! | #REF! | #REF! | #REF! | #REF! | #REF! | #REF! | #REF!
sml | 279 | Надежность | Нет | 1 | 2018 | Типовой | КТЦ | ДП - действующее производство | 20259 | Э/блок № 3 | Блок-03-ДП | Котлоагрегат | Паровой котел ТПЕ-208 блок №3; |  | Текущий ремонт котла 3 (поверхности нагрева) | СФ_C000459 | ПЗ_003562 | Бородкин Сергей Петрович |  |  | 0 | 0 | 0 | 212.5451 | 0.994 | 223.2404 | 735.205 | 436.7795 | 0 | 0 | 0 | 436.7795 | 2018-02-12 | 2018-03-16 | Ремонт оборудования эн.бл.№1,2, 3, ОСО,подготовительные работы для проведения ЭПБ и контроля за металлом эн.бл.№1,2,3 и ОСО. | 0 | 0 | 0 | 0 | 0 | 0 | 0 | 0 | 0 | 0 | 0 | 0 | 0 | 0 | 0 | 0 | 0 | 0 | 0 | 0 | 0 | 0 | 0 | 0 | 0 | 0 | 0 | 0 | 0 | 0 | 0 | 0 | 0 | 0 | 0 | 0 | 0 | 0 | 0 | 0 | 0 | 0 | 0 | 0 | 0 | 0 | 0 | 0 | 0 | 0 | 0 | 0 | 0 | 0 | 0 | 0 | 0 | 0 | 0 | 0 | 0 | 0 | 0 | 0 | 0 | 0 | 0 | 0 | 0 | 0 | 0 | 0 | 0 | 0 | 0 | 0 | 0 | 0 | #REF! | #REF! | #REF! | #REF! | #REF! | #REF! | #REF! | #REF! | #REF! | #REF! | #REF! | #REF! | #REF! | #REF! | #REF! | #REF! | #REF! | #REF! | #REF! | #REF!
sml | 280 | Надежность | Нет | 1 | 2018 | Типовой | КТЦ | ДП - действующее производство | 20259 | Э/блок № 3 | Блок-03-ДП | Котлоагрегат | Паровой котел ТПЕ-208 блок №3; |  | Текущий ремонт котла 3(теплоизоляция) | СФ_C000468 | ПЗ_003563 | Бородкин Сергей Петрович |  |  | 0 | 0 | 0 | 286.3854 | 13.8394 | 172.7179 | 1160.95 | 472.9428 | 0 | 0 | 0 | 472.9428 | 2018-02-12 | 2018-03-16 | Ремонт оборудования эн.бл.№1,2, 3, ОСО,подготовительные работы для проведения ЭПБ и контроля за металлом эн.бл.№1,2,3 и ОСО. | 0 | 0 | 0 | 0 | 0 | 0 | 0 | 0 | 0 | 0 | 0 | 0 | 0 | 0 | 0 | 0 | 0 | 0 | 0 | 0 | 0 | 0 | 0 | 0 | 0 | 0 | 0 | 0 | 0 | 0 | 0 | 0 | 0 | 0 | 0 | 0 | 0 | 0 | 0 | 0 | 0 | 0 | 0 | 0 | 0 | 0 | 0 | 0 | 0 | 0 | 0 | 0 | 0 | 0 | 0 | 0 | 0 | 0 | 0 | 0 | 0 | 0 | 0 | 0 | 0 | 0 | 0 | 0 | 0 | 0 | 0 | 0 | 0 | 0 | 0 | 0 | 0 | 0 | #REF! | #REF! | #REF! | #REF! | #REF! | #REF! | #REF! | #REF! | #REF! | #REF! | #REF! | #REF! | #REF! | #REF! | #REF! | #REF! | #REF! | #REF! | #REF! | #REF!
sml | 281 | Надежность | Нет | 1 | 2018 | Типовой | КТЦ | ДП - действующее производство | 20259 | Э/блок № 3 | Блок-03-ДП | Котлоагрегат | Паровой котел ТПЕ-208 блок №3; |  | Текущий ремонт котла ст№3( барабаны) | СФ_C000028 | ПЗ_003564 | Бородкин Сергей Петрович |  |  | 0 | 0 | 0 | 35.0861 | 1.3181 | 3.5718 | 118.6 | 39.976 | 0 | 0 | 0 | 39.976 | 2018-02-12 | 2018-03-16 | Ремонт оборудования эн.бл.№1,2, 3, ОСО,подготовительные работы для проведения ЭПБ и контроля за металлом эн.бл.№1,2,3 и ОСО. | 0 | 0 | 0 | 0 | 0 | 0 | 0 | 0 | 0 | 0 | 0 | 0 | 0 | 0 | 0 | 0 | 0 | 0 | 0 | 0 | 0 | 0 | 0 | 0 | 0 | 0 | 0 | 0 | 0 | 0 | 0 | 0 | 0 | 0 | 0 | 0 | 0 | 0 | 0 | 0 | 0 | 0 | 0 | 0 | 0 | 0 | 0 | 0 | 0 | 0 | 0 | 0 | 0 | 0 | 0 | 0 | 0 | 0 | 0 | 0 | 0 | 0 | 0 | 0 | 0 | 0 | 0 | 0 | 0 | 0 | 0 | 0 | 0 | 0 | 0 | 0 | 0 | 0 | #REF! | #REF! | #REF! | #REF! | #REF! | #REF! | #REF! | #REF! | #REF! | #REF! | #REF! | #REF! | #REF! | #REF! | #REF! | #REF! | #REF! | #REF! | #REF! | #REF!
sml | 282 | Надежность | Нет | 1 | 2018 | Типовой | КТЦ | ДП - действующее производство | 20259 | Э/блок № 3 | Блок-03-ДП | Котлоагрегат | Паровой котел ТПЕ-208 блок №3; |  | Текущий ремонт котла 3 ТПЕ-208 (гарнитура) | СФ_C000460 | ПЗ_003565 | Бородкин Сергей Петрович |  |  | 0 | 0 | 0 | 52.2812 | 21.2378 | 217.2787 | 185 | 290.7977 | 0 | 0 | 0 | 290.7977 | 2018-02-12 | 2018-03-16 | Ремонт оборудования эн.бл.№1,2, 3, ОСО,подготовительные работы для проведения ЭПБ и контроля за металлом эн.бл.№1,2,3 и ОСО. | 0 | 0 | 0 | 0 | 0 | 0 | 0 | 0 | 0 | 0 | 0 | 0 | 0 | 0 | 0 | 0 | 0 | 0 | 0 | 0 | 0 | 0 | 0 | 0 | 0 | 0 | 0 | 0 | 0 | 0 | 0 | 0 | 0 | 0 | 0 | 0 | 0 | 0 | 0 | 0 | 0 | 0 | 0 | 0 | 0 | 0 | 0 | 0 | 0 | 0 | 0 | 0 | 0 | 0 | 0 | 0 | 0 | 0 | 0 | 0 | 0 | 0 | 0 | 0 | 0 | 0 | 0 | 0 | 0 | 0 | 0 | 0 | 0 | 0 | 0 | 0 | 0 | 0 | #REF! | #REF! | #REF! | #REF! | #REF! | #REF! | #REF! | #REF! | #REF! | #REF! | #REF! | #REF! | #REF! | #REF! | #REF! | #REF! | #REF! | #REF! | #REF! | #REF!
sml | 283 | Надежность | Нет | 1 | 2018 | Типовой | КТЦ | ДП - действующее производство | 27894 | Э/блок № 1 | Блок-01-ДП | Котлоагрегат | Паровой котел ТПЕ-208 блок №1; |  | ТР котла ТПЕ-208 ст№1 поверхности нагрева | СФ_C000459 | ПЗ_003566 | Бородкин Сергей Петрович |  |  | 0 | 0 | 0 | 187.8429 | 0.4317 | 233.58 | 659.9325 | 421.8547 | 0 | 0 | 0 | 421.8547 | 2018-04-01 | 2018-04-30 | Ремонт оборудования эн.бл.№1,2, 3, ОСО,подготовительные работы для проведения ЭПБ и контроля за металлом эн.бл.№1,2,3 и ОСО. | 0 | 0 | 0 | 0 | 0 | 0 | 0 | 0 | 0 | 0 | 0 | 0 | 0 | 0 | 0 | 0 | 0 | 0 | 0 | 0 | 0 | 0 | 0 | 0 | 0 | 0 | 0 | 0 | 0 | 0 | 0 | 0 | 0 | 0 | 0 | 0 | 0 | 0 | 0 | 0 | 0 | 0 | 0 | 0 | 0 | 0 | 0 | 0 | 0 | 0 | 0 | 0 | 0 | 0 | 0 | 0 | 0 | 0 | 0 | 0 | 0 | 0 | 0 | 0 | 0 | 0 | 0 | 0 | 0 | 0 | 0 | 0 | 0 | 0 | 0 | 0 | 0 | 0 | #REF! | #REF! | #REF! | #REF! | #REF! | #REF! | #REF! | #REF! | #REF! | #REF! | #REF! | #REF! | #REF! | #REF! | #REF! | #REF! | #REF! | #REF! | #REF! | #REF!
sml | 284 | Надежность | Нет | 1 | 2018 | Типовой | КТЦ | ДП - действующее производство | 27894 | Э/блок № 1 | Блок-01-ДП | Котлоагрегат | Паровой котел ТПЕ-208 блок №1; |  | ТР котла ТПЕ-208 ст №1 обшивка | СФ_C000139 | ПЗ_003567 | Бородкин Сергей Петрович |  |  | 0 | 0 | 0 | 274.5799 | 2.1585 | 121.6117 | 988.171 | 398.3501 | 0 | 0 | 0 | 398.3501 | 2018-04-01 | 2018-04-30 | Ремонт оборудования эн.бл.№1,2, 3, ОСО,подготовительные работы для проведения ЭПБ и контроля за металлом эн.бл.№1,2,3 и ОСО. | 0 | 0 | 0 | 0 | 0 | 0 | 0 | 0 | 0 | 0 | 0 | 0 | 0 | 0 | 0 | 0 | 0 | 0 | 0 | 0 | 0 | 0 | 0 | 0 | 0 | 0 | 0 | 0 | 0 | 0 | 0 | 0 | 0 | 0 | 0 | 0 | 0 | 0 | 0 | 0 | 0 | 0 | 0 | 0 | 0 | 0 | 0 | 0 | 0 | 0 | 0 | 0 | 0 | 0 | 0 | 0 | 0 | 0 | 0 | 0 | 0 | 0 | 0 | 0 | 0 | 0 | 0 | 0 | 0 | 0 | 0 | 0 | 0 | 0 | 0 | 0 | 0 | 0 | #REF! | #REF! | #REF! | #REF! | #REF! | #REF! | #REF! | #REF! | #REF! | #REF! | #REF! | #REF! | #REF! | #REF! | #REF! | #REF! | #REF! | #REF! | #REF! | #REF!
sml | 285 | Надежность | Нет | 1 | 2018 | Типовой | КТЦ | ДП - действующее производство | 27894 | Э/блок № 1 | Блок-01-ДП | Котлоагрегат | Паровой котел ТПЕ-208 блок №1; |  | ТР котла ТПЕ-208 ст №1 подготовительные работы и заключительные работы | СФ_C000171 | ПЗ_003568 | Бородкин Сергей Петрович |  |  | 0 | 0 | 0 | 24.0515 | 0 | 0 | 80.4 | 24.0515 | 0 | 0 | 0 | 24.0515 | 2018-04-01 | 2018-04-30 | Ремонт оборудования эн.бл.№1,2, 3, ОСО,подготовительные работы для проведения ЭПБ и контроля за металлом эн.бл.№1,2,3 и ОСО. | 0 | 0 | 0 | 0 | 0 | 0 | 0 | 0 | 0 | 0 | 0 | 0 | 0 | 0 | 0 | 0 | 0 | 0 | 0 | 0 | 0 | 0 | 0 | 0 | 0 | 0 | 0 | 0 | 0 | 0 | 0 | 0 | 0 | 0 | 0 | 0 | 0 | 0 | 0 | 0 | 0 | 0 | 0 | 0 | 0 | 0 | 0 | 0 | 0 | 0 | 0 | 0 | 0 | 0 | 0 | 0 | 0 | 0 | 0 | 0 | 0 | 0 | 0 | 0 | 0 | 0 | 0 | 0 | 0 | 0 | 0 | 0 | 0 | 0 | 0 | 0 | 0 | 0 | #REF! | #REF! | #REF! | #REF! | #REF! | #REF! | #REF! | #REF! | #REF! | #REF! | #REF! | #REF! | #REF! | #REF! | #REF! | #REF! | #REF! | #REF! | #REF! | #REF!
sml | 286 | Надежность | Нет | 1 | 2018 | Типовой | КТЦ | ДП - действующее производство | 27894 | Э/блок № 1 | Блок-01-ДП | Котлоагрегат | Паровой котел ТПЕ-208 блок №1; |  | ТР котла ТПЕ-208 ст №1 ЭВД и ВКПП | СФ_C000441 | ПЗ_003569 | Бородкин Сергей Петрович |  |  | 0 | 0 | 0 | 44.3475 | 0 | 90.5964 | 152.33 | 134.9439 | 0 | 0 | 0 | 134.9439 | 2018-04-01 | 2018-04-30 | Ремонт оборудования эн.бл.№1,2, 3, ОСО,подготовительные работы для проведения ЭПБ и контроля за металлом эн.бл.№1,2,3 и ОСО. | 0 | 0 | 0 | 0 | 0 | 0 | 0 | 0 | 0 | 0 | 0 | 0 | 0 | 0 | 0 | 0 | 0 | 0 | 0 | 0 | 0 | 0 | 0 | 0 | 0 | 0 | 0 | 0 | 0 | 0 | 0 | 0 | 0 | 0 | 0 | 0 | 0 | 0 | 0 | 0 | 0 | 0 | 0 | 0 | 0 | 0 | 0 | 0 | 0 | 0 | 0 | 0 | 0 | 0 | 0 | 0 | 0 | 0 | 0 | 0 | 0 | 0 | 0 | 0 | 0 | 0 | 0 | 0 | 0 | 0 | 0 | 0 | 0 | 0 | 0 | 0 | 0 | 0 | #REF! | #REF! | #REF! | #REF! | #REF! | #REF! | #REF! | #REF! | #REF! | #REF! | #REF! | #REF! | #REF! | #REF! | #REF! | #REF! | #REF! | #REF! | #REF! | #REF!
sml | 287 | Надежность | Нет | 1 | 2018 | Типовой | КТЦ | ДП - действующее производство | 27894 | Э/блок № 1 | Блок-01-ДП | Котлоагрегат | Паровой котел ТПЕ-208 блок №1; |  | ТР котла ТПЕ-208 №1 теплоизоляция | СФ_C000468 | ПЗ_003570 | Бородкин Сергей Петрович |  |  | 0 | 0 | 0 | 439.9487 | 27.745 | 257.2738 | 1723.93 | 724.9676 | 0 | 0 | 0 | 724.9676 | 2018-04-01 | 2018-04-30 | Ремонт оборудования эн.бл.№1,2, 3, ОСО,подготовительные работы для проведения ЭПБ и контроля за металлом эн.бл.№1,2,3 и ОСО. | 0 | 0 | 0 | 0 | 0 | 0 | 0 | 0 | 0 | 0 | 0 | 0 | 0 | 0 | 0 | 0 | 0 | 0 | 0 | 0 | 0 | 0 | 0 | 0 | 0 | 0 | 0 | 0 | 0 | 0 | 0 | 0 | 0 | 0 | 0 | 0 | 0 | 0 | 0 | 0 | 0 | 0 | 0 | 0 | 0 | 0 | 0 | 0 | 0 | 0 | 0 | 0 | 0 | 0 | 0 | 0 | 0 | 0 | 0 | 0 | 0 | 0 | 0 | 0 | 0 | 0 | 0 | 0 | 0 | 0 | 0 | 0 | 0 | 0 | 0 | 0 | 0 | 0 | #REF! | #REF! | #REF! | #REF! | #REF! | #REF! | #REF! | #REF! | #REF! | #REF! | #REF! | #REF! | #REF! | #REF! | #REF! | #REF! | #REF! | #REF! | #REF! | #REF!
sml | 288 | Надежность | Нет | 1 | 2018 | Типовой | КТЦ | ДП - действующее производство | 27894 | Э/блок № 1 | Блок-01-ДП | Котлоагрегат | Паровой котел ТПЕ-208 блок №1; |  | ТР котла ТПЕ-208 ст №1 обмуровка | СФ_C000146 | ПЗ_003571 | Бородкин Сергей Петрович |  |  | 0 | 0 | 0 | 414.532 | 451.1507 | 562.7108 | 1694.27 | 1428.3936 | 0 | 0 | 0 | 1428.3936 | 2018-04-01 | 2018-04-30 | Ремонт оборудования эн.бл.№1,2, 3, ОСО,подготовительные работы для проведения ЭПБ и контроля за металлом эн.бл.№1,2,3 и ОСО. | 0 | 0 | 0 | 0 | 0 | 0 | 0 | 0 | 0 | 0 | 0 | 0 | 0 | 0 | 0 | 0 | 0 | 0 | 0 | 0 | 0 | 0 | 0 | 0 | 0 | 0 | 0 | 0 | 0 | 0 | 0 | 0 | 0 | 0 | 0 | 0 | 0 | 0 | 0 | 0 | 0 | 0 | 0 | 0 | 0 | 0 | 0 | 0 | 0 | 0 | 0 | 0 | 0 | 0 | 0 | 0 | 0 | 0 | 0 | 0 | 0 | 0 | 0 | 0 | 0 | 0 | 0 | 0 | 0 | 0 | 0 | 0 | 0 | 0 | 0 | 0 | 0 | 0 | #REF! | #REF! | #REF! | #REF! | #REF! | #REF! | #REF! | #REF! | #REF! | #REF! | #REF! | #REF! | #REF! | #REF! | #REF! | #REF! | #REF! | #REF! | #REF! | #REF!
sml | 289 | Надежность | Нет | 1 | 2018 | Типовой | КТЦ | ДП - действующее производство | 27894 | Э/блок № 1 | Блок-01-ДП | Котлоагрегат | Паровой котел ТПЕ-208 блок №1; |  | ТР котла ТПЕ-208 ст№1 гарнитура | СФ_C000460 | ПЗ_003572 | Бородкин Сергей Петрович |  |  | 0 | 0 | 0 | 50.1716 | 8.7718 | 73.0666 | 177.5 | 132.01 | 0 | 0 | 0 | 132.01 | 2018-04-01 | 2018-04-30 | Ремонт оборудования эн.бл.№1,2, 3, ОСО,подготовительные работы для проведения ЭПБ и контроля за металлом эн.бл.№1,2,3 и ОСО. | 0 | 0 | 0 | 0 | 0 | 0 | 0 | 0 | 0 | 0 | 0 | 0 | 0 | 0 | 0 | 0 | 0 | 0 | 0 | 0 | 0 | 0 | 0 | 0 | 0 | 0 | 0 | 0 | 0 | 0 | 0 | 0 | 0 | 0 | 0 | 0 | 0 | 0 | 0 | 0 | 0 | 0 | 0 | 0 | 0 | 0 | 0 | 0 | 0 | 0 | 0 | 0 | 0 | 0 | 0 | 0 | 0 | 0 | 0 | 0 | 0 | 0 | 0 | 0 | 0 | 0 | 0 | 0 | 0 | 0 | 0 | 0 | 0 | 0 | 0 | 0 | 0 | 0 | #REF! | #REF! | #REF! | #REF! | #REF! | #REF! | #REF! | #REF! | #REF! | #REF! | #REF! | #REF! | #REF! | #REF! | #REF! | #REF! | #REF! | #REF! | #REF! | #REF!
sml | 290 | Надежность | Нет | 1 | 2018 | Типовой | КТЦ | ДП - действующее производство | 27894 | Э/блок № 1 | Блок-01-ДП | Котлоагрегат | Барабан котла К-1А; Барабан котла К-1Б; |  | ТР котла ТПЕ-208 ст №1 барабаны | СФ_C000100 | ПЗ_003573 | Бородкин Сергей Петрович |  |  | 0 | 0 | 0 | 35.0861 | 2.021 | 3.3781 | 118.6 | 40.4853 | 0 | 0 | 0 | 40.4853 | 2018-04-01 | 2018-04-30 | Ремонт оборудования эн.бл.№1,2, 3, ОСО,подготовительные работы для проведения ЭПБ и контроля за металлом эн.бл.№1,2,3 и ОСО. | 0 | 0 | 0 | 0 | 0 | 0 | 0 | 0 | 0 | 0 | 0 | 0 | 0 | 0 | 0 | 0 | 0 | 0 | 0 | 0 | 0 | 0 | 0 | 0 | 0 | 0 | 0 | 0 | 0 | 0 | 0 | 0 | 0 | 0 | 0 | 0 | 0 | 0 | 0 | 0 | 0 | 0 | 0 | 0 | 0 | 0 | 0 | 0 | 0 | 0 | 0 | 0 | 0 | 0 | 0 | 0 | 0 | 0 | 0 | 0 | 0 | 0 | 0 | 0 | 0 | 0 | 0 | 0 | 0 | 0 | 0 | 0 | 0 | 0 | 0 | 0 | 0 | 0 | #REF! | #REF! | #REF! | #REF! | #REF! | #REF! | #REF! | #REF! | #REF! | #REF! | #REF! | #REF! | #REF! | #REF! | #REF! | #REF! | #REF! | #REF! | #REF! | #REF!
sml | 291 | Надежность | Да | 1 | 2018 | Типовой | КТЦ | ДП - действующее производство | 21382 | Э/блок № 2 | sml-651 | Котлоагрегат | Паровой котел ТПЕ-208 блок №2; |  | КР котла ТПЕ-208 ст №2 тепловая изоляция ВКПП-ВЗП | СФ_C000175 | ПЗ_005114 | Бородкин Сергей Петрович |  |  | 0 | 0 | 0 | 391.6698 | 23.6079 | 136.2198 | 1595.6 | 551.4975 | 0 | 0 | 0 | 551.4975 | 2018-06-25 | 2018-10-10 | Капитальный ремонт тепломеханического эн.оборудования бл.№2 | 0 | 0 | 0 | 0 | 0 | 551.4974 | 391.6698 | 23.6078 | 136.2198 | 78.334 | 0 | 0 | 0 | 0 | 0 | 78.334 | 78.334 | 0 | 0 | 236.5817 | 0 | 0 | 0 | 0 | 0 | 236.5817 | 156.6679 | 11.8039 | 68.1099 | 236.5817 | 0 | 0 | 0 | 0 | 0 | 236.5817 | 156.6679 | 11.8039 | 68.1099 | 0 | 0 | 0 | 0 | 0 | 0 | 0 | 0 | 0 | 0 | 0 | 0 | 0 | 0 | 0 | 0 | 0 | 0 | 0 | 0 | 0 | 0 | 0 | 0 | 0 | 0 | 0 | 0 | 0 | 0 | 0 | 0 | 0 | 0 | 0 | 0 | 0 | 0 | 0 | #REF! | #REF! | #REF! | #REF! | #REF! | #REF! | #REF! | #REF! | #REF! | #REF! | #REF! | #REF! | #REF! | #REF! | #REF! | #REF! | #REF! | #REF! | #REF! | #REF!
sml | 292 | Надежность | Да | 1 | 2018 | Типовой | КТЦ | ДП - действующее производство | 21382 | Э/блок № 2 | sml-651 | Котлоагрегат | Паровой котел ТПЕ-208 блок №2; |  | КР котла ТПЕ-208 ст№2 МК на газоход ВКПП-ВЗП | СФ_C000140 | ПЗ_005179 | Бородкин Сергей Петрович |  |  | 0 | 0 | 0 | 193.2093 | 1.7988 | 70.3939 | 681.4523 | 265.4019 | 0 | 0 | 0 | 265.4019 | 2018-06-25 | 2018-10-10 | Капитальный ремонт тепломеханического эн.оборудования бл.№2 | 0 | 0 | 0 | 0 | 0 | 265.4021 | 193.2093 | 1.7988 | 70.394 | 57.9628 | 0 | 0 | 0 | 0 | 0 | 86.8399 | 57.9628 | 0.7195 | 28.1576 | 113.3801 | 0 | 0 | 0 | 0 | 0 | 113.3801 | 77.2837 | 0.8994 | 35.197 | 65.1821 | 0 | 0 | 0 | 0 | 0 | 65.1821 | 57.9628 | 0.1799 | 7.0394 | 0 | 0 | 0 | 0 | 0 | 0 | 0 | 0 | 0 | 0 | 0 | 0 | 0 | 0 | 0 | 0 | 0 | 0 | 0 | 0 | 0 | 0 | 0 | 0 | 0 | 0 | 0 | 0 | 0 | 0 | 0 | 0 | 0 | 0 | 0 | 0 | 0 | 0 | 0 | #REF! | #REF! | #REF! | #REF! | #REF! | #REF! | #REF! | #REF! | #REF! | #REF! | #REF! | #REF! | #REF! | #REF! | #REF! | #REF! | #REF! | #REF! | #REF! | #REF!
sml | 293 | Надежность | Да | 1 | 2018 | Типовой | КТЦ | ДП - действующее производство | 21382 | Э/блок № 2 | sml-651 | Котлоагрегат | Паровой котел ТПЕ-208 блок №2; |  | КР котла ТПЕ-208 ст №2 тепловая изоляция водоопускные и пароперепускные | СФ_C000175 | ПЗ_005244 | Бородкин Сергей Петрович |  |  | 0 | 0 | 0 | 181.2843 | 25.126 | 42.2591 | 699.8 | 248.6694 | 0 | 0 | 0 | 248.6694 | 2018-06-25 | 2018-10-10 | Капитальный ремонт тепломеханического эн.оборудования бл.№2 | 0 | 0 | 0 | 0 | 0 | 248.6695 | 181.2843 | 25.126 | 42.2592 | 36.2569 | 0 | 0 | 0 | 0 | 0 | 36.2569 | 36.2569 | 0 | 0 | 106.2063 | 0 | 0 | 0 | 0 | 0 | 106.2063 | 72.5137 | 12.563 | 21.1296 | 106.2063 | 0 | 0 | 0 | 0 | 0 | 106.2063 | 72.5137 | 12.563 | 21.1296 | 0 | 0 | 0 | 0 | 0 | 0 | 0 | 0 | 0 | 0 | 0 | 0 | 0 | 0 | 0 | 0 | 0 | 0 | 0 | 0 | 0 | 0 | 0 | 0 | 0 | 0 | 0 | 0 | 0 | 0 | 0 | 0 | 0 | 0 | 0 | 0 | 0 | 0 | 0 | #REF! | #REF! | #REF! | #REF! | #REF! | #REF! | #REF! | #REF! | #REF! | #REF! | #REF! | #REF! | #REF! | #REF! | #REF! | #REF! | #REF! | #REF! | #REF! | #REF!
sml | 294 | Надежность | Да | 1 | 2018 | Типовой | КТЦ | ДП - действующее производство | 21382 | Э/блок № 2 | sml-651 | Котлоагрегат | Паровой котел ТПЕ-208 блок №2; |  | КР ВКО котлоочистные работы ст №2 командировочные расходы | СФ_C000147 | ПЗ_005438 | Юркин Алексей Викторович |  |  | 0 | 0 | 0 | 259.7656 | 0 | 0 | 0 | 259.7656 | 0 | 0 | 0 | 259.7656 | 2018-10-01 | 2018-10-10 | Капитальный ремонт тепломеханического эн.оборудования бл.№2 | 0 | 0 | 0 | 0 | 0 | 0 | 0 | 0 | 0 | 0 | 0 | 0 | 0 | 0 | 0 | 0 | 0 | 0 | 0 | 0 | 0 | 0 | 0 | 0 | 0 | 0 | 0 | 0 | 0 | 0 | 0 | 0 | 0 | 0 | 0 | 0 | 0 | 0 | 0 | 0 | 0 | 0 | 0 | 0 | 259.7656 | 259.7656 | 0 | 0 | 259.7656 | 0 | 0 | 0 | 0 | 0 | 259.7656 | 259.7656 | 0 | 0 | 0 | 0 | 0 | 0 | 0 | 0 | 0 | 0 | 0 | 0 | 0 | 0 | 0 | 0 | 0 | 0 | 0 | 0 | 0 | 0 | #REF! | #REF! | #REF! | #REF! | #REF! | #REF! | #REF! | #REF! | #REF! | #REF! | #REF! | #REF! | #REF! | #REF! | #REF! | #REF! | #REF! | #REF! | #REF! | #REF!
sml | 295 | Надежность | Да | 1 | 2018 | Типовой | КТЦ | ДП - действующее производство | 21382 | Э/блок № 2 | sml-651 | Котлоагрегат | Паровой котел ТПЕ-208 блок №2; |  | КР котла ТПЕ-208 ст№2 Командировочные котел 2 | СФ_C000226 | ПЗ_005441 | Бородкин Сергей Петрович |  |  | 0 | 0 | 0 | 886.3457 | 0 | 0 | 0 | 886.3457 | 0 | 0 | 0 | 886.3457 | 2018-06-25 | 2018-10-10 | Капитальный ремонт тепломеханического эн.оборудования бл.№2 | 0 | 0 | 0 | 0 | 0 | 0 | 0 | 0 | 0 | 0 | 0 | 0 | 0 | 0 | 0 | 0 | 0 | 0 | 0 | 0 | 0 | 0 | 0 | 0 | 0 | 0 | 0 | 0 | 0 | 0 | 0 | 0 | 0 | 0 | 0 | 0 | 0 | 0 | 0 | 0 | 0 | 0 | 0 | 0 | 886.3457 | 886.3457 | 0 | 0 | 886.3457 | 0 | 0 | 0 | 0 | 0 | 886.3457 | 886.3457 | 0 | 0 | 0 | 0 | 0 | 0 | 0 | 0 | 0 | 0 | 0 | 0 | 0 | 0 | 0 | 0 | 0 | 0 | 0 | 0 | 0 | 0 | #REF! | #REF! | #REF! | #REF! | #REF! | #REF! | #REF! | #REF! | #REF! | #REF! | #REF! | #REF! | #REF! | #REF! | #REF! | #REF! | #REF! | #REF! | #REF! | #REF!
sml | 296 | Надежность | Нет | 1 | 2018 | Типовой | КТЦ | ДП - действующее производство | 27894 | Э/блок № 1 | Блок-01-ДП | Котлоагрегат | Паровой котел ТПЕ-208 блок №1; |  | ТР котла ТПЕ-208 ст №1 командировочные | СФ_C000171 | ПЗ_005443 | Бородкин Сергей Петрович |  |  | 0 | 0 | 0 | 201.543 | 0 | 0 | 0 | 201.543 | 0 | 0 | 0 | 201.543 | 2018-04-01 | 2018-04-30 | Ремонт оборудования эн.бл.№1,2, 3, ОСО,подготовительные работы для проведения ЭПБ и контроля за металлом эн.бл.№1,2,3 и ОСО. | 0 | 0 | 0 | 0 | 0 | 0 | 0 | 0 | 0 | 0 | 0 | 0 | 0 | 0 | 0 | 0 | 0 | 0 | 0 | 0 | 0 | 0 | 0 | 0 | 0 | 0 | 0 | 0 | 0 | 0 | 0 | 0 | 0 | 0 | 0 | 0 | 0 | 0 | 0 | 0 | 0 | 0 | 0 | 0 | 0 | 0 | 0 | 0 | 0 | 0 | 0 | 0 | 0 | 0 | 0 | 0 | 0 | 0 | 0 | 0 | 0 | 0 | 0 | 0 | 0 | 0 | 0 | 0 | 0 | 0 | 0 | 0 | 0 | 0 | 0 | 0 | 0 | 0 | #REF! | #REF! | #REF! | #REF! | #REF! | #REF! | #REF! | #REF! | #REF! | #REF! | #REF! | #REF! | #REF! | #REF! | #REF! | #REF! | #REF! | #REF! | #REF! | #REF!
sml | 297 | Надежность | Нет | 1 | 2018 | Типовой | КТЦ | ДП - действующее производство | 20259 | Э/блок № 3 | Блок-03-ДП | Котлоагрегат | Паровой котел ТПЕ-208 блок №3; |  | Текущий ремонт котла 3 командировочные | СФ_C000459 | ПЗ_005444 | Бородкин Сергей Петрович |  |  | 0 | 0 | 0 | 202.7492 | 0 | 0 | 0 | 202.7492 | 0 | 0 | 0 | 202.7492 | 2018-03-01 | 2018-03-16 | Ремонт оборудования эн.бл.№1,2, 3, ОСО,подготовительные работы для проведения ЭПБ и контроля за металлом эн.бл.№1,2,3 и ОСО. | 0 | 0 | 0 | 0 | 0 | 0 | 0 | 0 | 0 | 0 | 0 | 0 | 0 | 0 | 0 | 0 | 0 | 0 | 0 | 0 | 0 | 0 | 0 | 0 | 0 | 0 | 0 | 0 | 0 | 0 | 0 | 0 | 0 | 0 | 0 | 0 | 0 | 0 | 0 | 0 | 0 | 0 | 0 | 0 | 0 | 0 | 0 | 0 | 0 | 0 | 0 | 0 | 0 | 0 | 0 | 0 | 0 | 0 | 0 | 0 | 0 | 0 | 0 | 0 | 0 | 0 | 0 | 0 | 0 | 0 | 0 | 0 | 0 | 0 | 0 | 0 | 0 | 0 | #REF! | #REF! | #REF! | #REF! | #REF! | #REF! | #REF! | #REF! | #REF! | #REF! | #REF! | #REF! | #REF! | #REF! | #REF! | #REF! | #REF! | #REF! | #REF! | #REF!
sml | 298 | Надежность | Нет | 1 | 2018 | Типовой | ЭЦ | ДП - действующее производство | 20017 | Э/блок № 1 | Блок-01-ДП | Эл/оборудование | Сеть освещения; Сеть освещения; |  | Ремонт сети освещения бл.1 | СФ_C001022 | ПЗ_003663 | Сорвалова Елена Николаевна | ЭЦ | БКЛиО | 602.3827 | 308.7938 | 0 | 0 | 0 | 0 | 1965.21 | 308.7938 | 602.3827 | 0 | 0 | 911.1765 | 2018-03-01 | 2018-04-30 |  | 0 | 0 | 0 | 0 | 0 | 0 | 0 | 0 | 0 | 0 | 0 | 0 | 0 | 0 | 0 | 0 | 0 | 0 | 0 | 0 | 0 | 0 | 0 | 0 | 0 | 0 | 0 | 0 | 0 | 0 | 0 | 0 | 0 | 0 | 0 | 0 | 0 | 0 | 0 | 0 | 0 | 0 | 0 | 0 | 0 | 0 | 0 | 0 | 0 | 0 | 0 | 0 | 0 | 0 | 0 | 0 | 0 | 0 | 0 | 0 | 0 | 0 | 0 | 0 | 0 | 0 | 0 | 0 | 0 | 0 | 0 | 0 | 0 | 0 | 0 | 0 | 0 | 0 | #REF! | #REF! | #REF! | #REF! | #REF! | #REF! | #REF! | #REF! | #REF! | #REF! | #REF! | #REF! | #REF! | #REF! | #REF! | #REF! | #REF! | #REF! | #REF! | #REF!
sml | 299 | Надежность | Да | 1 | 2018 | Типовой | ЭЦ | ДП - действующее производство | 20024 | Э/блок № 2 | sml-651 | Эл/оборудование | Сеть освещения; Сеть освещения; |  | Ремонт сети освещения бл.2 | СФ_C001022 | ПЗ_003664 | Сорвалова Елена Николаевна | ЭЦ | БКЛиО | 538.3066 | 277.896 | 0 | 0 | 0 | 0 | 1751.025 | 277.896 | 538.3066 | 0 | 0 | 816.2026 | 2018-06-25 | 2018-10-10 |  | 434.1423 | 322.9839 | 0 | 0 | 166.7376 | 0 | 0 | 0 | 0 | 163.2405 | 163.2405 | 107.6613 | 0 | 0 | 55.5792 | 0 | 0 | 0 | 0 | 107.6613 | 107.6613 | 107.6613 | 0 | 0 | 55.5792 | 0 | 0 | 0 | 0 | 163.2405 | 163.2405 | 107.6613 | 0 | 0 | 55.5792 | 0 | 0 | 0 | 0 | 163.2405 | 107.6613 | 0 | 0 | 55.5792 | 0 | 0 | 0 | 0 | 163.2405 | 163.2405 | 107.6613 | 0 | 0 | 55.5792 | 0 | 0 | 0 | 0 | 0 | 0 | 0 | 0 | 0 | 0 | 0 | 0 | 0 | 0 | 0 | 0 | 0 | 0 | 0 | 0 | 0 | 0 | 0 | 0 | #REF! | #REF! | #REF! | #REF! | #REF! | #REF! | #REF! | #REF! | #REF! | #REF! | #REF! | #REF! | #REF! | #REF! | #REF! | #REF! | #REF! | #REF! | #REF! | #REF!
sml | 300 | Надежность | Нет | 1 | 2018 | Типовой | ЭЦ | ДП - действующее производство | 21304 | Э/блок № 3 | Блок-03-ДП | Эл/оборудование | Сеть освещения; Сеть освещения; |  | Ремонт сети освещения бл.3 | СФ_C001022 | ПЗ_003665 | Сорвалова Елена Николаевна | ЭЦ | БКЛиО | 644.4037 | 252.3855 | 0 | 0 | 0 | 0 | 2107.56 | 252.3855 | 644.4037 | 0 | 0 | 896.7892 | 2018-01-01 | 2018-12-31 |  | 0 | 0 | 0 | 0 | 0 | 0 | 0 | 0 | 0 | 0 | 0 | 0 | 0 | 0 | 0 | 0 | 0 | 0 | 0 | 0 | 0 | 0 | 0 | 0 | 0 | 0 | 0 | 0 | 0 | 0 | 0 | 0 | 0 | 0 | 0 | 0 | 0 | 0 | 0 | 0 | 0 | 0 | 0 | 0 | 0 | 0 | 0 | 0 | 0 | 0 | 0 | 0 | 0 | 0 | 0 | 0 | 0 | 0 | 0 | 0 | 0 | 0 | 0 | 0 | 0 | 0 | 0 | 0 | 0 | 0 | 0 | 0 | 0 | 0 | 0 | 0 | 0 | 0 | #REF! | #REF! | #REF! | #REF! | #REF! | #REF! | #REF! | #REF! | #REF! | #REF! | #REF! | #REF! | #REF! | #REF! | #REF! | #REF! | #REF! | #REF! | #REF! | #REF!
sml | 301 | Надежность | Нет | 1 | 2018 | Типовой | ЭЦ | ДП - действующее производство | 3441 | Общестанц. Не новое | Блок-УС-ДП | Прочее общестанционное оборудование | Сеть наружного освещения; |  | Ремонт наружного освещения | СФ_C001022 | ПЗ_003666 | Сорвалова Елена Николаевна | ЭЦ | БКЛиО | 525.8984 | 158.8931 | 0 | 0 | 0 | 0 | 1707.3 | 158.8931 | 525.8984 | 0 | 0 | 684.7915 | 2018-01-01 | 2018-12-31 |  | 138.0876 | 105.1797 | 0 | 0 | 32.9079 | 0 | 0 | 0 | 0 | 0 | 0 | 0 | 0 | 0 | 0 | 0 | 0 | 0 | 0 | 0 | 0 | 0 | 0 | 0 | 0 | 0 | 0 | 0 | 0 | 138.0876 | 138.0876 | 105.1797 | 0 | 0 | 32.9079 | 0 | 0 | 0 | 0 | 270.529 | 210.3594 | 0 | 0 | 60.1696 | 0 | 0 | 0 | 0 | 0 | 0 | 0 | 0 | 0 | 0 | 0 | 0 | 0 | 0 | 138.0876 | 138.0876 | 105.1797 | 0 | 0 | 32.9079 | 0 | 0 | 0 | 0 | 132.4414 | 132.4414 | 105.1797 | 0 | 0 | 27.2617 | 0 | 0 | 0 | 0 | #REF! | #REF! | #REF! | #REF! | #REF! | #REF! | #REF! | #REF! | #REF! | #REF! | #REF! | #REF! | #REF! | #REF! | #REF! | #REF! | #REF! | #REF! | #REF! | #REF!
sml | 302 | Надежность | Нет | 1 | 2018 | Типовой | ЭЦ | ДП - действующее производство | 21304 | Э/блок № 3 | Блок-03-ДП | Эл/оборудование | Сеть освещения; Сеть освещения; |  | Ремонт кабельной линии бл.3 | СФ_C001022 | ПЗ_003667 | Сорвалова Елена Николаевна | ЭЦ | БКЛиО | 455.7889 | 71.6559 | 0 | 0 | 0 | 0 | 1428.7 | 71.6559 | 455.7889 | 0 | 0 | 527.4449 | 2018-01-01 | 2018-12-31 |  | 0 | 0 | 0 | 0 | 0 | 0 | 0 | 0 | 0 | 0 | 0 | 0 | 0 | 0 | 0 | 0 | 0 | 0 | 0 | 0 | 0 | 0 | 0 | 0 | 0 | 0 | 0 | 0 | 0 | 0 | 0 | 0 | 0 | 0 | 0 | 0 | 0 | 0 | 0 | 0 | 0 | 0 | 0 | 0 | 0 | 0 | 0 | 0 | 0 | 0 | 0 | 0 | 0 | 0 | 0 | 0 | 0 | 0 | 0 | 0 | 0 | 0 | 0 | 0 | 0 | 0 | 0 | 0 | 0 | 0 | 0 | 0 | 0 | 0 | 0 | 0 | 0 | 0 | #REF! | #REF! | #REF! | #REF! | #REF! | #REF! | #REF! | #REF! | #REF! | #REF! | #REF! | #REF! | #REF! | #REF! | #REF! | #REF! | #REF! | #REF! | #REF! | #REF!
sml | 303 | Надежность | Нет | 1 | 2018 | Типовой | ЭЦ | ДП - действующее производство | 3441 | Общестанц. Не новое | Блок-УС-ДП | Прочее общестанционное оборудование | Сеть наружного освещения; |  | Ремонт кабельной линии общестанционного оборудования | СФ_C001022 | ПЗ_003668 | Сорвалова Елена Николаевна | ЭЦ | БКЛиО | 394.4879 | 70.7647 | 0 | 0 | 0 | 0 | 1263.342 | 70.7647 | 394.4879 | 0 | 0 | 465.2526 | 2018-01-01 | 2018-12-31 |  | 0 | 0 | 0 | 0 | 0 | 0 | 0 | 0 | 0 | 0 | 0 | 0 | 0 | 0 | 0 | 0 | 0 | 0 | 0 | 0 | 0 | 0 | 0 | 0 | 0 | 0 | 0 | 0 | 0 | 0 | 0 | 0 | 0 | 0 | 0 | 0 | 0 | 0 | 0 | 279.1515 | 236.6928 | 0 | 0 | 42.4587 | 0 | 0 | 0 | 0 | 93.0505 | 93.0505 | 78.8976 | 0 | 0 | 14.1529 | 0 | 0 | 0 | 0 | 93.0505 | 93.0505 | 78.8976 | 0 | 0 | 14.1529 | 0 | 0 | 0 | 0 | 93.0505 | 93.0505 | 78.8976 | 0 | 0 | 14.1529 | 0 | 0 | 0 | 0 | #REF! | #REF! | #REF! | #REF! | #REF! | #REF! | #REF! | #REF! | #REF! | #REF! | #REF! | #REF! | #REF! | #REF! | #REF! | #REF! | #REF! | #REF! | #REF! | #REF!
sml | 304 | Надежность | Нет | 1 | 2018 | Типовой | ЭЦ | ДП - действующее производство | 20017 | Э/блок № 1 | Блок-01-ДП | Эл/оборудование | Сеть освещения; Сеть освещения; |  | Ремонт кабельной линии бл.1 | СФ_C001022 | ПЗ_003669 | Сорвалова Елена Николаевна | ЭЦ | БКЛиО | 504.1828 | 71.9539 | 0 | 0 | 0 | 0 | 1603.2 | 71.9539 | 504.1828 | 0 | 0 | 576.1367 | 2018-03-01 | 2018-04-30 |  | 0 | 0 | 0 | 0 | 0 | 0 | 0 | 0 | 0 | 0 | 0 | 0 | 0 | 0 | 0 | 0 | 0 | 0 | 0 | 0 | 0 | 0 | 0 | 0 | 0 | 0 | 0 | 0 | 0 | 0 | 0 | 0 | 0 | 0 | 0 | 0 | 0 | 0 | 0 | 0 | 0 | 0 | 0 | 0 | 0 | 0 | 0 | 0 | 0 | 0 | 0 | 0 | 0 | 0 | 0 | 0 | 0 | 0 | 0 | 0 | 0 | 0 | 0 | 0 | 0 | 0 | 0 | 0 | 0 | 0 | 0 | 0 | 0 | 0 | 0 | 0 | 0 | 0 | #REF! | #REF! | #REF! | #REF! | #REF! | #REF! | #REF! | #REF! | #REF! | #REF! | #REF! | #REF! | #REF! | #REF! | #REF! | #REF! | #REF! | #REF! | #REF! | #REF!
sml | 305 | Надежность | Да | 1 | 2018 | Типовой | ЭЦ | ДП - действующее производство | 20024 | Э/блок № 2 | sml-651 | Эл/оборудование | Сеть освещения; Сеть освещения; |  | Ремонт кабельной линии бл.2 | СФ_C001022 | ПЗ_003670 | Сорвалова Елена Николаевна | ЭЦ | БКЛиО | 490.8376 | 50.0907 | 0 | 0 | 0 | 0 | 1560.1 | 50.0907 | 490.8376 | 0 | 0 | 540.9283 | 2018-06-25 | 2018-10-10 |  | 314.5387 | 294.5025 | 0 | 0 | 30.0543 | 0 | 0 | 0 | 0 | 108.1856 | 108.1856 | 98.1675 | 0 | 0 | 10.0181 | 0 | 0 | 0 | 0 | 98.1675 | 98.1675 | 98.1675 | 0 | 0 | 10.0181 | 0 | 0 | 0 | 0 | 108.1856 | 108.1856 | 98.1675 | 0 | 0 | 10.0181 | 0 | 0 | 0 | 0 | 108.1856 | 98.1675 | 0 | 0 | 10.0181 | 0 | 0 | 0 | 0 | 108.1856 | 108.1856 | 98.1675 | 0 | 0 | 10.0181 | 0 | 0 | 0 | 0 | 0 | 0 | 0 | 0 | 0 | 0 | 0 | 0 | 0 | 0 | 0 | 0 | 0 | 0 | 0 | 0 | 0 | 0 | 0 | 0 | #REF! | #REF! | #REF! | #REF! | #REF! | #REF! | #REF! | #REF! | #REF! | #REF! | #REF! | #REF! | #REF! | #REF! | #REF! | #REF! | #REF! | #REF! | #REF! | #REF!
sml | 306 | Надежность | Нет | 1 | 2018 | Сверхтипов | КТЦ | ДП - действующее производство | 21382 | Э/блок № 2 | Блок-02-ДП | Котлоагрегат | Паровой котел ТПЕ-208 блок №2; |  | ЭПБ котёл 2 ( Водоопускные трубы (гибы) Ст20 Ø159х15мм 40шт ) | СФ_C000694 | ПЗ_003718 | Бородкин Сергей Петрович |  |  | 0 | 0 | 0 | 303.5506 | 2.9312 | 90.8464 | 1150.0813 | 397.3282 | 0 | 0 | 0 | 397.3282 | 2018-06-25 | 2018-10-10 | Ремонт оборудования эн.бл.№1,2, 3, ОСО,подготовительные работы для проведения ЭПБ и контроля за металлом эн.бл.№1,2,3 и ОСО. | 0 | 0 | 0 | 0 | 0 | 317.9336 | 242.8404 | 2.4161 | 72.6771 | 60.7101 | 0 | 0 | 0 | 0 | 0 | 79.3946 | 60.7101 | 0.5152 | 18.1693 | 158.7891 | 0 | 0 | 0 | 0 | 0 | 158.7891 | 121.4202 | 1.0304 | 36.3385 | 79.7499 | 0 | 0 | 0 | 0 | 0 | 79.7499 | 60.7101 | 0.8705 | 18.1693 | 0 | 0 | 0 | 0 | 0 | 0 | 0 | 0 | 0 | 0 | 0 | 0 | 0 | 0 | 0 | 0 | 0 | 0 | 0 | 0 | 0 | 0 | 0 | 0 | 0 | 0 | 0 | 0 | 0 | 0 | 0 | 0 | 0 | 0 | 0 | 0 | 0 | 0 | 0 | #REF! | #REF! | #REF! | #REF! | #REF! | #REF! | #REF! | #REF! | #REF! | #REF! | #REF! | #REF! | #REF! | #REF! | #REF! | #REF! | #REF! | #REF! | #REF! | #REF!
sml | 307 | Надежность | Нет | 1 | 2018 | Сверхтипов | КТЦ | ДП - действующее производство | 21382 | Э/блок № 2 | Блок-02-ДП | Котлоагрегат | Паровой котел ТПЕ-208 блок №2; |  | ЭПБ котёл 2 ( коллектора Задний, Правый, Левый экраны, НРПП) | СФ_C000694 | ПЗ_003719 | Бородкин Сергей Петрович |  |  | 0 | 0 | 0 | 40.2204 | 1.098 | 0 | 137.368 | 41.3185 | 0 | 0 | 0 | 41.3185 | 2018-06-25 | 2018-10-10 | Ремонт оборудования эн.бл.№1,2, 3, ОСО,подготовительные работы для проведения ЭПБ и контроля за металлом эн.бл.№1,2,3 и ОСО. | 0 | 0 | 0 | 0 | 0 | 33.0548 | 32.1764 | 0.8784 | 0 | 8.0441 | 0 | 0 | 0 | 0 | 0 | 8.2637 | 8.0441 | 0.2196 | 0 | 16.5274 | 0 | 0 | 0 | 0 | 0 | 16.5274 | 16.0882 | 0.4392 | 0 | 8.2637 | 0 | 0 | 0 | 0 | 0 | 8.2637 | 8.0441 | 0.2196 | 0 | 0 | 0 | 0 | 0 | 0 | 0 | 0 | 0 | 0 | 0 | 0 | 0 | 0 | 0 | 0 | 0 | 0 | 0 | 0 | 0 | 0 | 0 | 0 | 0 | 0 | 0 | 0 | 0 | 0 | 0 | 0 | 0 | 0 | 0 | 0 | 0 | 0 | 0 | 0 | #REF! | #REF! | #REF! | #REF! | #REF! | #REF! | #REF! | #REF! | #REF! | #REF! | #REF! | #REF! | #REF! | #REF! | #REF! | #REF! | #REF! | #REF! | #REF! | #REF!
sml | 308 | Надежность | Нет | 1 | 2018 | Сверхтипов | КТЦ | ДП - действующее производство | 21382 | Э/блок № 2 | Блок-02-ДП | Котлоагрегат | Паровой котел ТПЕ-208 блок №2; |  | ЭПБ котёл 2(трубы из барабана в НРПП ) | СФ_C000825 | ПЗ_003721 | Бородкин Сергей Петрович |  |  | 0 | 0 | 0 | 288.948 | 1.4251 | 94.0762 | 1101.7113 | 384.4492 | 0 | 0 | 0 | 384.4492 | 2018-06-25 | 2018-10-10 | Ремонт оборудования эн.бл.№1,2, 3, ОСО,подготовительные работы для проведения ЭПБ и контроля за металлом эн.бл.№1,2,3 и ОСО. | 0 | 0 | 0 | 0 | 0 | 230.6721 | 173.3688 | 0.8577 | 56.4456 | 57.7896 | 0 | 0 | 0 | 0 | 0 | 76.8907 | 57.7896 | 0.2859 | 18.8152 | 76.8907 | 0 | 0 | 0 | 0 | 0 | 76.8907 | 57.7896 | 0.2859 | 18.8152 | 76.8907 | 0 | 0 | 0 | 0 | 0 | 76.8907 | 57.7896 | 0.2859 | 18.8152 | 0 | 0 | 0 | 0 | 0 | 76.8862 | 57.7896 | 0.2814 | 18.8152 | 76.8862 | 0 | 0 | 0 | 0 | 0 | 76.8862 | 57.7896 | 0.2814 | 18.8152 | 0 | 0 | 0 | 0 | 0 | 0 | 0 | 0 | 0 | 0 | 0 | 0 | 0 | 0 | 0 | 0 | 0 | 0 | 0 | 0 | #REF! | #REF! | #REF! | #REF! | #REF! | #REF! | #REF! | #REF! | #REF! | #REF! | #REF! | #REF! | #REF! | #REF! | #REF! | #REF! | #REF! | #REF! | #REF! | #REF!
sml | 309 | Надежность | Нет | 1 | 2018 | Сверхтипов | КТЦ | ДП - действующее производство | 23928 | Общестанц. Не новое | Блок-УС-ДП | Прочее общестанционное оборудование | Компрессор ВК-1; |  | ОСО.ЭПБ компрессора №2,№3 | СФ_C000446 | ПЗ_003731 | Сторожев Игорь Валерьевич |  |  | 0 | 0 | 0 | 219.9111 | 3.3014 | 0 | 718.2464 | 223.2124 | 0 | 0 | 0 | 223.2124 | 2018-02-01 | 2018-02-28 | Ремонт оборудования эн.бл.№1,2, 3, ОСО,подготовительные работы для проведения ЭПБ и контроля за металлом эн.бл.№1,2,3 и ОСО. | 0 | 0 | 0 | 0 | 0 | 0 | 0 | 0 | 0 | 0 | 0 | 0 | 0 | 0 | 0 | 0 | 0 | 0 | 0 | 0 | 0 | 0 | 0 | 0 | 0 | 0 | 0 | 0 | 0 | 0 | 0 | 0 | 0 | 0 | 0 | 0 | 0 | 0 | 0 | 0 | 0 | 0 | 0 | 0 | 0 | 0 | 0 | 0 | 0 | 0 | 0 | 0 | 0 | 0 | 0 | 0 | 0 | 0 | 0 | 0 | 0 | 0 | 0 | 0 | 0 | 0 | 0 | 0 | 0 | 0 | 0 | 0 | 0 | 0 | 0 | 0 | 0 | 0 | #REF! | #REF! | #REF! | #REF! | #REF! | #REF! | #REF! | #REF! | #REF! | #REF! | #REF! | #REF! | #REF! | #REF! | #REF! | #REF! | #REF! | #REF! | #REF! | #REF!
sml | 310 | Надежность | Нет | 1 | 2018 | Типовой | КТЦ | ДП - действующее производство | 27887 | Э/блок № 1 | Блок-01-ДП | Всп. турб. оборуд. (с БОУ) | Насос бака низких точек НБНТ-1Аблок №1; Насос бака низких точек НБНТ-1Б блок №1; Насос охлаждения статора генератора НОС-1А блок №1; Насос охлаждения статора генератора НОС-1Б блок №1; Насос газоохладителя генератора НГО-1А блок №1; Насос газоохладителя генератора НГО-1Б блок №1; |  | Оперативное и аварийное устранение дефектов Бл№1.Насосы. |  | ПЗ_003776 | Сторожев Игорь Валерьевич |  |  | 0 | 0 | 0 | 519.97 | 0.5011 | 0.2325 | 0 | 520.7035 | 0 | 0 | 0 | 520.7035 | 2018-01-01 | 2018-12-31 | Техническое обслуживание, оперативное и аварийное устранение дефектов тепломеханического оборудования эн.бл.№1,2,3 и ОСО | 0 | 0 | 0 | 0 | 0 | 141.9901 | 141.81 | 0.122 | 0.0581 | 47.27 | 0 | 0 | 0 | 0 | 0 | 47.3182 | 47.27 | 0.0482 | 0 | 47.3493 | 0 | 0 | 0 | 0 | 0 | 47.3493 | 47.27 | 0.0212 | 0.0581 | 47.3226 | 0 | 0 | 0 | 0 | 0 | 47.3226 | 47.27 | 0.0526 | 0 | 0 | 0 | 0 | 0 | 0 | 142.0931 | 141.81 | 0.1786 | 0.1045 | 47.328 | 0 | 0 | 0 | 0 | 0 | 47.328 | 47.27 | 0.0348 | 0.0232 | 47.328 | 0 | 0 | 0 | 0 | 0 | 47.328 | 47.27 | 0.0348 | 0.0232 | 47.4371 | 0 | 0 | 0 | 0 | 0 | 47.4371 | 47.27 | 0.109 | 0.0581 | #REF! | #REF! | #REF! | #REF! | #REF! | #REF! | #REF! | #REF! | #REF! | #REF! | #REF! | #REF! | #REF! | #REF! | #REF! | #REF! | #REF! | #REF! | #REF! | #REF!
sml | 311 | Надежность | Нет | 1 | 2018 | Типовой | КТЦ | ДП - действующее производство | 20280 | Э/блок № 3 | Блок-03-ДП | Всп. турб. оборуд. (с БОУ) | Насос питательный ПЭН-3А блок №3; Насос питательный ПЭН-3Б блок №3; Насос конденсатный КЭН-3А блок №3; Насос конденсатный КЭН-3Б блок №3; Насос конденсатный КЭН-3В блок №3; Насос бака низких точек НБНТ-3Аблок №3; Насос бака низких точек НБНТ-3Б блок №3; Насос охлаждения статора генератора НОС-3А блок №3; Насос охлаждения статора генератора НОС-3Б блок №3; Насос циркуляционный ЦН-3А блок №3; Насос циркуляционный ЦН-3Б блок №3; |  | Оперативное и аварийное устранение дефектов Бл№3.Насосы. |  | ПЗ_003777 | Сторожев Игорь Валерьевич |  |  | 0 | 0 | 0 | 517.3875 | 0.4558 | 1.7094 | 0 | 519.5527 | 0 | 0 | 0 | 519.5527 | 2018-01-01 | 2018-12-31 | Техническое обслуживание, оперативное и аварийное устранение дефектов тепломеханического оборудования эн.бл.№1,2,3 и ОСО | 0 | 0 | 0 | 0 | 0 | 155.3912 | 155.2164 | 0.1168 | 0.058 | 51.7388 | 0 | 0 | 0 | 0 | 0 | 51.805 | 51.7388 | 0.043 | 0.0232 | 51.7896 | 0 | 0 | 0 | 0 | 0 | 51.7896 | 51.7388 | 0.0392 | 0.0116 | 51.7966 | 0 | 0 | 0 | 0 | 0 | 51.7966 | 51.7388 | 0.0346 | 0.0232 | 0 | 0 | 0 | 0 | 0 | 156.9799 | 155.2163 | 0.1822 | 1.5814 | 51.7838 | 0 | 0 | 0 | 0 | 0 | 51.7838 | 51.7388 | 0.0218 | 0.0232 | 51.7966 | 0 | 0 | 0 | 0 | 0 | 51.7966 | 51.7388 | 0.0346 | 0.0232 | 53.3995 | 0 | 0 | 0 | 0 | 0 | 53.3995 | 51.7387 | 0.1258 | 1.535 | #REF! | #REF! | #REF! | #REF! | #REF! | #REF! | #REF! | #REF! | #REF! | #REF! | #REF! | #REF! | #REF! | #REF! | #REF! | #REF! | #REF! | #REF! | #REF! | #REF!
sml | 312 | Надежность | Нет | 1 | 2018 | Типовой | КТЦ | ДП - действующее производство | 27887 | Э/блок № 1 | Блок-01-ДП | Всп. турб. оборуд. (с БОУ) | Насос бака низких точек НБНТ-1Аблок №1; Насос бака низких точек НБНТ-1Б блок №1; Насос охлаждения статора генератора НОС-1А блок №1; Насос охлаждения статора генератора НОС-1Б блок №1; Насос газоохладителя генератора НГО-1А блок №1; Насос газоохладителя генератора НГО-1Б блок №1; |  | Техническое обслуживание насосов.Блок №1. |  | ПЗ_003779 | Сторожев Игорь Валерьевич |  |  | 0 | 0 | 0 | 38.1125 | 0.3916 | 0 | 0 | 38.5041 | 0 | 0 | 0 | 38.5041 | 2018-01-01 | 2018-12-31 | Техническое обслуживание, оперативное и аварийное устранение дефектов тепломеханического оборудования эн.бл.№1,2,3 и ОСО | 0 | 0 | 0 | 0 | 0 | 6.0064 | 5.8106 | 0.1958 | 0 | 5.8106 | 0 | 0 | 0 | 0 | 0 | 6.0064 | 5.8106 | 0.1958 | 0 | 0 | 0 | 0 | 0 | 0 | 0 | 0 | 0 | 0 | 0 | 0 | 0 | 0 | 0 | 0 | 0 | 0 | 0 | 0 | 0 | 0 | 0 | 0 | 0 | 0 | 16.3468 | 16.151 | 0.1958 | 0 | 16.3468 | 0 | 0 | 0 | 0 | 0 | 16.3468 | 16.151 | 0.1958 | 0 | 0 | 0 | 0 | 0 | 0 | 0 | 0 | 0 | 0 | 0 | 0 | 0 | 0 | 0 | 0 | 0 | 0 | 0 | 0 | 0 | #REF! | #REF! | #REF! | #REF! | #REF! | #REF! | #REF! | #REF! | #REF! | #REF! | #REF! | #REF! | #REF! | #REF! | #REF! | #REF! | #REF! | #REF! | #REF! | #REF!
sml | 313 | Надежность | Нет | 1 | 2018 | Типовой | КТЦ | ДП - действующее производство | 1508 | Э/блок № 2 | Блок-02-ДП | Всп. турб. оборуд. (с БОУ) | Насос конденсатный КЭН-2А блок №2; Насос конденсатный КЭН-2Б блок №2; Насос конденсатный КЭН-2В блок №2; Насос бака низких точек НБНТ-2Аблок №2; Насос бака низких точек НБНТ-2Б блок №2; Насос охлаждения статора генератора НОС-2А блок №2; Насос охлаждения статора генератора НОС-2Б блок №2; Насос газоохладителя генератора НГО-2А блок №2; Насос газоохладителя генератора НГО-2Б блок №2; |  | Техническое обслуживание насосов .Блок №2. |  | ПЗ_003780 | Сторожев Игорь Валерьевич |  |  | 0 | 0 | 0 | 38.1125 | 0.4368 | 0 | 0 | 38.5493 | 0 | 0 | 0 | 38.5493 | 2018-01-01 | 2018-12-31 | Техническое обслуживание, оперативное и аварийное устранение дефектов тепломеханического оборудования эн.бл.№1,2,3 и ОСО | 0 | 0 | 0 | 0 | 0 | 0.018 | 0 | 0.018 | 0 | 0 | 0 | 0 | 0 | 0 | 0 | 0.009 | 0 | 0.009 | 0 | 0.009 | 0 | 0 | 0 | 0 | 0 | 0.009 | 0 | 0.009 | 0 | 0 | 0 | 0 | 0 | 0 | 0 | 0 | 0 | 0 | 0 | 0 | 0 | 0 | 0 | 0 | 16.3514 | 16.151 | 0.2004 | 0 | 0 | 0 | 0 | 0 | 0 | 0 | 0 | 0 | 0 | 0 | 16.3514 | 0 | 0 | 0 | 0 | 0 | 16.3514 | 16.151 | 0.2004 | 0 | 0 | 0 | 0 | 0 | 0 | 0 | 0 | 0 | 0 | 0 | #REF! | #REF! | #REF! | #REF! | #REF! | #REF! | #REF! | #REF! | #REF! | #REF! | #REF! | #REF! | #REF! | #REF! | #REF! | #REF! | #REF! | #REF! | #REF! | #REF!
sml | 314 | Надежность | Нет | 1 | 2018 | Типовой | КТЦ | ДП - действующее производство | 23928 | Общестанц. Не новое | Блок-УС-ДП | Прочее общестанционное оборудование | Воздухосборник компрессорной установки В-1; Воздухосборник компрессорной установки В-2; Воздухосборник компрессорной установки В-3; Воздухосборник компрессорной установки В-4; Воздухосборник компрессорной установки В-5; Воздухосборник компрессорной установки В-6; |  | ОСО Оперативное устранение дефектов. компрессор, баки, насосы |  | ПЗ_003782 | Сторожев Игорь Валерьевич |  |  | 0 | 0 | 0 | 505.2875 | 3.3119 | 29.8455 | 0 | 538.445 | 0 | 0 | 0 | 538.445 | 2018-01-01 | 2018-12-31 | Техническое обслуживание, оперативное и аварийное устранение дефектов тепломеханического оборудования эн.бл.№1,2,3 и ОСО | 0 | 0 | 0 | 0 | 0 | 132.4691 | 126.2712 | 0.4407 | 5.7572 | 42.0904 | 0 | 0 | 0 | 0 | 0 | 45 | 42.0904 | 0.031 | 2.8786 | 42.4691 | 0 | 0 | 0 | 0 | 0 | 42.4691 | 42.0904 | 0.3787 | 0 | 45 | 0 | 0 | 0 | 0 | 0 | 45 | 42.0904 | 0.031 | 2.8786 | 0 | 0 | 0 | 0 | 0 | 138.415 | 126.4734 | 0.7758 | 11.1658 | 45.2315 | 0 | 0 | 0 | 0 | 0 | 45.2315 | 42.0904 | 0.3787 | 2.7624 | 44.8618 | 0 | 0 | 0 | 0 | 0 | 44.8618 | 42.0904 | 0.009 | 2.7624 | 48.3217 | 0 | 0 | 0 | 0 | 0 | 48.3217 | 42.2926 | 0.3881 | 5.641 | #REF! | #REF! | #REF! | #REF! | #REF! | #REF! | #REF! | #REF! | #REF! | #REF! | #REF! | #REF! | #REF! | #REF! | #REF! | #REF! | #REF! | #REF! | #REF! | #REF!
sml | 315 | Надежность | Нет | 1 | 2018 | Типовой | ЭЦ | ДП - действующее производство | 27887 | Э/блок № 1 | Блок-01-ДП | Генераторная установка | Турбогенератор блока; |  | Ремонт ТГ-1 | СФ_C001023 | ПЗ_003847 | Сорвалова Елена Николаевна | ЭЦ | БЭлМаш | 480.9542 | 172.8799 | 0 | 0 | 0 | 0 | 1480.1 | 172.8799 | 480.9542 | 0 | 0 | 653.8341 | 2018-01-01 | 2018-12-31 |  | 296.2172 | 288.5726 | 0 | 0 | 15.2892 | 0 | 0 | 0 | 0 | 0 | 0 | 0 | 0 | 0 | 0 | 0 | 0 | 0 | 0 | 144.2863 | 144.2863 | 144.2863 | 0 | 0 | 7.6446 | 0 | 0 | 0 | 0 | 151.9309 | 151.9309 | 144.2863 | 0 | 0 | 7.6446 | 0 | 0 | 0 | 0 | 349.9725 | 192.3817 | 0 | 0 | 157.5908 | 0 | 0 | 0 | 0 | 151.9309 | 151.9309 | 144.2863 | 0 | 0 | 7.6446 | 0 | 0 | 0 | 0 | 198.0416 | 198.0416 | 48.0954 | 0 | 0 | 149.9462 | 0 | 0 | 0 | 0 | 0 | 0 | 0 | 0 | 0 | 0 | 0 | 0 | 0 | 0 | #REF! | #REF! | #REF! | #REF! | #REF! | #REF! | #REF! | #REF! | #REF! | #REF! | #REF! | #REF! | #REF! | #REF! | #REF! | #REF! | #REF! | #REF! | #REF! | #REF!
sml | 316 | Надежность | Нет | 1 | 2018 | Типовой | ЭЦ | ДП - действующее производство | 20280 | Э/блок № 3 | Блок-03-ДП | Генераторная установка | Турбогенератор блока; |  | Ремонт ТГ-3 | СФ_C001023 | ПЗ_003848 | Сорвалова Елена Николаевна | ЭЦ | БЭлМаш | 435.909 | 44.1024 | 0 | 0 | 0 | 0 | 1351.9 | 44.1024 | 435.909 | 0 | 0 | 480.0114 | 2018-01-01 | 2018-12-31 |  | 0 | 0 | 0 | 0 | 0 | 0 | 0 | 0 | 0 | 0 | 0 | 0 | 0 | 0 | 0 | 0 | 0 | 0 | 0 | 0 | 0 | 0 | 0 | 0 | 0 | 0 | 0 | 0 | 0 | 0 | 0 | 0 | 0 | 0 | 0 | 0 | 0 | 0 | 0 | 0 | 0 | 0 | 0 | 0 | 0 | 0 | 0 | 0 | 0 | 0 | 0 | 0 | 0 | 0 | 0 | 0 | 0 | 0 | 0 | 0 | 0 | 0 | 0 | 0 | 0 | 0 | 0 | 0 | 0 | 0 | 0 | 0 | 0 | 0 | 0 | 0 | 0 | 0 | #REF! | #REF! | #REF! | #REF! | #REF! | #REF! | #REF! | #REF! | #REF! | #REF! | #REF! | #REF! | #REF! | #REF! | #REF! | #REF! | #REF! | #REF! | #REF! | #REF!
sml | 317 | Надежность | Нет | 1 | 2018 | Типовой | ЭЦ | ДП - действующее производство | 27887 | Э/блок № 1 | Блок-01-ДП | Эл/оборудование | Электродвигатель конденсатного насоса; Электродвигатель конденсатного насоса; Электродвигатель конденсатного насоса; |  | Ремонт электродвигателей бл.1 (турбина) | СФ_C000780 | ПЗ_003857 | Сорвалова Елена Николаевна | ЭЦ | БЭлМаш | 194.4836 | 81.0395 | 0 | 0 | 0 | 0 | 623.942 | 81.0395 | 194.4836 | 0 | 0 | 275.5232 | 2018-01-01 | 2018-12-31 |  | 0 | 0 | 0 | 0 | 0 | 0 | 0 | 0 | 0 | 0 | 0 | 0 | 0 | 0 | 0 | 0 | 0 | 0 | 0 | 0 | 0 | 0 | 0 | 0 | 0 | 0 | 0 | 0 | 0 | 0 | 0 | 0 | 0 | 0 | 0 | 0 | 0 | 0 | 0 | 129.651 | 97.2418 | 0 | 0 | 32.4092 | 0 | 0 | 0 | 0 | 0 | 0 | 0 | 0 | 0 | 0 | 0 | 0 | 0 | 0 | 129.651 | 129.651 | 97.2418 | 0 | 0 | 32.4092 | 0 | 0 | 0 | 0 | 0 | 0 | 0 | 0 | 0 | 0 | 0 | 0 | 0 | 0 | #REF! | #REF! | #REF! | #REF! | #REF! | #REF! | #REF! | #REF! | #REF! | #REF! | #REF! | #REF! | #REF! | #REF! | #REF! | #REF! | #REF! | #REF! | #REF! | #REF!
sml | 318 | Надежность | Да | 1 | 2018 | Типовой | ЭЦ | ДП - действующее производство | 1508 | Э/блок № 2 | sml-651 | Эл/оборудование | Электродвигатель конденсатного насоса; Электродвигатель конденсатного насоса; Электродвигатель конденсатного насоса; |  | Ремонт электродвигателей бл.2 (турбина) | СФ_C000780 | ПЗ_003858 | Сорвалова Елена Николаевна | ЭЦ | БЭлМаш | 194.4836 | 939.5947 | 0 | 0 | 0 | 0 | 623.942 | 939.5947 | 194.4836 | 0 | 0 | 1134.0783 | 2018-06-25 | 2018-10-10 |  | 155.5869 | 155.5869 | 0 | 0 | 0 | 0 | 0 | 0 | 0 | 38.8967 | 38.8967 | 38.8967 | 0 | 0 | 0 | 0 | 0 | 0 | 0 | 58.3451 | 58.3451 | 58.3451 | 0 | 0 | 0 | 0 | 0 | 0 | 0 | 58.3451 | 58.3451 | 58.3451 | 0 | 0 | 0 | 0 | 0 | 0 | 0 | 959.0431 | 19.4484 | 0 | 0 | 939.5947 | 0 | 0 | 0 | 0 | 959.0431 | 959.0431 | 19.4484 | 0 | 0 | 939.5947 | 0 | 0 | 0 | 0 | 0 | 0 | 0 | 0 | 0 | 0 | 0 | 0 | 0 | 0 | 0 | 0 | 0 | 0 | 0 | 0 | 0 | 0 | 0 | 0 | #REF! | #REF! | #REF! | #REF! | #REF! | #REF! | #REF! | #REF! | #REF! | #REF! | #REF! | #REF! | #REF! | #REF! | #REF! | #REF! | #REF! | #REF! | #REF! | #REF!
sml | 319 | Надежность | Нет | 1 | 2018 | Типовой | ЭЦ | ДП - действующее производство | 20280 | Э/блок № 3 | Блок-03-ДП | Эл/оборудование | Электродвигатель конденсатного насоса; Электродвигатель конденсатного насоса; Электродвигатель конденсатного насоса; |  | Ремонт электродвигателей бл.3 (турбина) | СФ_C000780 | ПЗ_003866 | Сорвалова Елена Николаевна | ЭЦ | БЭлМаш | 194.4836 | 73.1404 | 0 | 0 | 0 | 0 | 623.942 | 73.1404 | 194.4836 | 0 | 0 | 267.624 | 2018-01-01 | 2018-12-31 |  | 104.3696 | 77.7935 | 0 | 0 | 26.5761 | 0 | 0 | 0 | 0 | 104.3696 | 104.3696 | 77.7935 | 0 | 0 | 26.5761 | 0 | 0 | 0 | 0 | 0 | 0 | 0 | 0 | 0 | 0 | 0 | 0 | 0 | 0 | 0 | 0 | 0 | 0 | 0 | 0 | 0 | 0 | 0 | 0 | 0 | 0 | 0 | 0 | 0 | 0 | 0 | 0 | 0 | 0 | 0 | 0 | 0 | 0 | 0 | 0 | 0 | 0 | 0 | 0 | 0 | 0 | 0 | 0 | 0 | 0 | 0 | 0 | 0 | 0 | 0 | 0 | 0 | 0 | 0 | 0 | 0 | 0 | 0 | #REF! | #REF! | #REF! | #REF! | #REF! | #REF! | #REF! | #REF! | #REF! | #REF! | #REF! | #REF! | #REF! | #REF! | #REF! | #REF! | #REF! | #REF! | #REF! | #REF!
sml | 320 | Надежность | Нет | 1 | 2018 | Сверхтипов | КТЦ | ДП - действующее производство | 21382 | Э/блок № 2 | Блок-02-ДП | Котлоагрегат | Паровой котел ТПЕ-208 блок №2; |  | ЭПБ котёл 2 (Из КПП в паросборный коллектор св швы и гибы ) | СФ_C000694 | ПЗ_004101 | Бородкин Сергей Петрович |  |  | 0 | 0 | 0 | 137.1383 | 2.8183 | 67.2726 | 523.1322 | 207.2293 | 0 | 0 | 0 | 207.2293 | 2018-06-25 | 2018-10-10 | Ремонт оборудования эн.бл.№1,2, 3, ОСО,подготовительные работы для проведения ЭПБ и контроля за металлом эн.бл.№1,2,3 и ОСО. | 0 | 0 | 0 | 0 | 0 | 124.1247 | 82.2831 | 1.4781 | 40.3635 | 27.4277 | 0 | 0 | 0 | 0 | 0 | 41.3749 | 27.4277 | 0.4927 | 13.4545 | 41.3749 | 0 | 0 | 0 | 0 | 0 | 41.3749 | 27.4277 | 0.4927 | 13.4545 | 41.3749 | 0 | 0 | 0 | 0 | 0 | 41.3749 | 27.4277 | 0.4927 | 13.4545 | 0 | 0 | 0 | 0 | 0 | 41.7298 | 27.4277 | 0.8476 | 13.4545 | 41.7298 | 0 | 0 | 0 | 0 | 0 | 41.7298 | 27.4277 | 0.8476 | 13.4545 | 0 | 0 | 0 | 0 | 0 | 0 | 0 | 0 | 0 | 0 | 0 | 0 | 0 | 0 | 0 | 0 | 0 | 0 | 0 | 0 | #REF! | #REF! | #REF! | #REF! | #REF! | #REF! | #REF! | #REF! | #REF! | #REF! | #REF! | #REF! | #REF! | #REF! | #REF! | #REF! | #REF! | #REF! | #REF! | #REF!
sml | 321 | Надежность | Нет | 1 | 2018 | Сверхтипов | КТЦ | ДП - действующее производство | 21382 | Э/блок № 2 | Блок-02-ДП | Котлоагрегат | Паровой котел ТПЕ-208 блок №2; |  | ЭПБ котёл 2 ( коллектора ШПП, ППП ШПП) | СФ_C000694 | ПЗ_004103 | Бородкин Сергей Петрович |  |  | 0 | 0 | 0 | 24.6276 | 1.098 | 0 | 82.75 | 25.7256 | 0 | 0 | 0 | 25.7256 | 2018-06-25 | 2018-10-10 | Ремонт оборудования эн.бл.№1,2, 3, ОСО,подготовительные работы для проведения ЭПБ и контроля за металлом эн.бл.№1,2,3 и ОСО. | 0 | 0 | 0 | 0 | 0 | 20.5804 | 19.702 | 0.8784 | 0 | 4.9255 | 0 | 0 | 0 | 0 | 0 | 5.1451 | 4.9255 | 0.2196 | 0 | 10.2902 | 0 | 0 | 0 | 0 | 0 | 10.2902 | 9.851 | 0.4392 | 0 | 5.1451 | 0 | 0 | 0 | 0 | 0 | 5.1451 | 4.9255 | 0.2196 | 0 | 0 | 0 | 0 | 0 | 0 | 0 | 0 | 0 | 0 | 0 | 0 | 0 | 0 | 0 | 0 | 0 | 0 | 0 | 0 | 0 | 0 | 0 | 0 | 0 | 0 | 0 | 0 | 0 | 0 | 0 | 0 | 0 | 0 | 0 | 0 | 0 | 0 | 0 | 0 | #REF! | #REF! | #REF! | #REF! | #REF! | #REF! | #REF! | #REF! | #REF! | #REF! | #REF! | #REF! | #REF! | #REF! | #REF! | #REF! | #REF! | #REF! | #REF! | #REF!
sml | 322 | Надежность | Нет | 1 | 2018 | Сверхтипов | КТЦ | ДП - действующее производство | 21382 | Э/блок № 2 | Блок-02-ДП | Котлоагрегат | Паровой котел ТПЕ-208 блок №2; |  | ЭПБ котёл 2 ( расширитель непрерывной продувки ) | СФ_C000694 | ПЗ_004264 | Бородкин Сергей Петрович |  |  | 0 | 0 | 0 | 58.5366 | 4.6816 | 34.3841 | 222.959 | 97.6023 | 0 | 0 | 0 | 97.6023 | 2018-06-25 | 2018-10-10 | Ремонт оборудования эн.бл.№1,2, 3, ОСО,подготовительные работы для проведения ЭПБ и контроля за металлом эн.бл.№1,2,3 и ОСО. | 0 | 0 | 0 | 0 | 0 | 78.1327 | 46.8292 | 3.7963 | 27.5072 | 23.4146 | 0 | 0 | 0 | 0 | 0 | 38.9388 | 23.4146 | 1.7706 | 13.7536 | 19.4694 | 0 | 0 | 0 | 0 | 0 | 19.4694 | 11.7073 | 0.8853 | 6.8768 | 19.7245 | 0 | 0 | 0 | 0 | 0 | 19.7245 | 11.7073 | 1.1404 | 6.8768 | 0 | 0 | 0 | 0 | 0 | 0 | 0 | 0 | 0 | 0 | 0 | 0 | 0 | 0 | 0 | 0 | 0 | 0 | 0 | 0 | 0 | 0 | 0 | 0 | 0 | 0 | 0 | 0 | 0 | 0 | 0 | 0 | 0 | 0 | 0 | 0 | 0 | 0 | 0 | #REF! | #REF! | #REF! | #REF! | #REF! | #REF! | #REF! | #REF! | #REF! | #REF! | #REF! | #REF! | #REF! | #REF! | #REF! | #REF! | #REF! | #REF! | #REF! | #REF!
sml | 323 | Надежность | Да | 1 | 2018 | Типовой | КТЦ | ДП - действующее производство | 21382 | Э/блок № 2 | sml-651 | Всп. кот. оборуд. | Воздухопровод дымовых газов за ВЗП-1 К-2А блок №2; Воздухопровод дымовых газов за ВЗП-2 К-2А блок №2; Воздухопровод дымовых газов за экономайзерами на БЦ-512 К-2А блок №2; Воздухопровод дымовых газов на всас ДС-2А К-2А блок №2; Воздухопровод горячего воздуха за ВЗП-1 общий блок №2; Воздухопровод горячего воздуха за ВЗП-2 общий блок №2; Воздухопровод дымовых газов за ВЗП-1 К-2Б блок №2; Воздухопровод дымовых газов за ЭВД, ЭНД К-2Б справа блок №2; Воздухопровод дымовых газов за ВЗП-2 К-2Б блок №2; Воздухопровод дымовых газов за экономайзерами на БЦ-512 К-2Б блок №2; Воздухопровод дымовых газов на всас ДС-2Б К-2Б блок №2; |  | КР газовоздухопроводов от ряда Г до ДС (за котлом) блок №2 | СФ_C000463 | ПЗ_003949 | Юркин Алексей Викторович |  |  | 0 | 0 | 0 | 317.3393 | 3.6636 | 151.1366 | 1128.5052 | 472.1395 | 0 | 0 | 0 | 472.1395 | 2018-08-01 | 2018-08-31 | Капитальный ремонт тепломеханического эн.оборудования бл.№2 | 0 | 0 | 0 | 0 | 0 | 472.1395 | 317.3393 | 3.6636 | 151.1366 | 0 | 0 | 0 | 0 | 0 | 0 | 0 | 0 | 0 | 0 | 472.1395 | 0 | 0 | 0 | 0 | 0 | 472.1395 | 317.3393 | 3.6636 | 151.1366 | 0 | 0 | 0 | 0 | 0 | 0 | 0 | 0 | 0 | 0 | 0 | 0 | 0 | 0 | 0 | 0 | 0 | 0 | 0 | 0 | 0 | 0 | 0 | 0 | 0 | 0 | 0 | 0 | 0 | 0 | 0 | 0 | 0 | 0 | 0 | 0 | 0 | 0 | 0 | 0 | 0 | 0 | 0 | 0 | 0 | 0 | 0 | 0 | 0 | #REF! | #REF! | #REF! | #REF! | #REF! | #REF! | #REF! | #REF! | #REF! | #REF! | #REF! | #REF! | #REF! | #REF! | #REF! | #REF! | #REF! | #REF! | #REF! | #REF!
sml | 324 | Надежность | Да | 1 | 2018 | Типовой | КТЦ | ДП - действующее производство | 21382 | Э/блок № 2 | sml-651 | Всп. кот. оборуд. | Дымосос ДС-2А; Дымосос ДС-2Б; |  | КР дымососа ДОД-31,5ф блок №2 | СФ_C000119 | ПЗ_003950 | Юркин Алексей Викторович |  |  | 0 | 0 | 0 | 432.1161 | 3.1264 | 761.182 | 1465.1 | 1196.4244 | 0 | 0 | 0 | 1196.4244 | 2018-07-02 | 2018-07-31 | Капитальный ремонт тепломеханического эн.оборудования бл.№2 | 0 | 0 | 0 | 0 | 0 | 1196.4245 | 432.1161 | 3.1264 | 761.182 | 432.1161 | 0 | 0 | 0 | 0 | 0 | 1196.4245 | 432.1161 | 3.1264 | 761.182 | 0 | 0 | 0 | 0 | 0 | 0 | 0 | 0 | 0 | 0 | 0 | 0 | 0 | 0 | 0 | 0 | 0 | 0 | 0 | 0 | 0 | 0 | 0 | 0 | 0 | 0 | 0 | 0 | 0 | 0 | 0 | 0 | 0 | 0 | 0 | 0 | 0 | 0 | 0 | 0 | 0 | 0 | 0 | 0 | 0 | 0 | 0 | 0 | 0 | 0 | 0 | 0 | 0 | 0 | 0 | 0 | 0 | 0 | 0 | #REF! | #REF! | #REF! | #REF! | #REF! | #REF! | #REF! | #REF! | #REF! | #REF! | #REF! | #REF! | #REF! | #REF! | #REF! | #REF! | #REF! | #REF! | #REF! | #REF!
sml | 325 | Надежность | Да | 1 | 2018 | Типовой | КТЦ | ДП - действующее производство | 21382 | Э/блок № 2 | sml-651 | Всп. кот. оборуд. | Дымосос ДС-2А; Дымосос ДС-2Б; |  | КР маслостанции ДС блок №2 | СФ_C000465 | ПЗ_003951 | Юркин Алексей Викторович |  |  | 0 | 0 | 0 | 40.6875 | 0.2022 | 1.0946 | 140.5 | 41.9843 | 0 | 0 | 0 | 41.9843 | 2018-07-02 | 2018-07-31 | Капитальный ремонт тепломеханического эн.оборудования бл.№2 | 0 | 0 | 0 | 0 | 0 | 41.9843 | 40.6875 | 0.2022 | 1.0946 | 40.6875 | 0 | 0 | 0 | 0 | 0 | 41.9843 | 40.6875 | 0.2022 | 1.0946 | 0 | 0 | 0 | 0 | 0 | 0 | 0 | 0 | 0 | 0 | 0 | 0 | 0 | 0 | 0 | 0 | 0 | 0 | 0 | 0 | 0 | 0 | 0 | 0 | 0 | 0 | 0 | 0 | 0 | 0 | 0 | 0 | 0 | 0 | 0 | 0 | 0 | 0 | 0 | 0 | 0 | 0 | 0 | 0 | 0 | 0 | 0 | 0 | 0 | 0 | 0 | 0 | 0 | 0 | 0 | 0 | 0 | 0 | 0 | #REF! | #REF! | #REF! | #REF! | #REF! | #REF! | #REF! | #REF! | #REF! | #REF! | #REF! | #REF! | #REF! | #REF! | #REF! | #REF! | #REF! | #REF! | #REF! | #REF!
sml | 326 | Надежность | Да | 1 | 2018 | Типовой | КТЦ | ДП - действующее производство | 21382 | Э/блок № 2 | sml-651 | Всп. кот. оборуд. | Вентилятор дутьевой ВДН-2А; Вентилятор дутьевой ВДН-2Б; |  | КР дутьевого вентилятора ВДН-32Б блок №2 | СФ_C000104 | ПЗ_003952 | Юркин Алексей Викторович |  |  | 0 | 0 | 0 | 224.4761 | 0.1583 | 839.3556 | 752.4 | 1063.99 | 0 | 0 | 0 | 1063.99 | 2018-07-02 | 2018-07-31 | Капитальный ремонт тепломеханического эн.оборудования бл.№2 | 0 | 0 | 0 | 0 | 0 | 1063.99 | 224.4761 | 0.1583 | 839.3556 | 224.4761 | 0 | 0 | 0 | 0 | 0 | 1063.99 | 224.4761 | 0.1583 | 839.3556 | 0 | 0 | 0 | 0 | 0 | 0 | 0 | 0 | 0 | 0 | 0 | 0 | 0 | 0 | 0 | 0 | 0 | 0 | 0 | 0 | 0 | 0 | 0 | 0 | 0 | 0 | 0 | 0 | 0 | 0 | 0 | 0 | 0 | 0 | 0 | 0 | 0 | 0 | 0 | 0 | 0 | 0 | 0 | 0 | 0 | 0 | 0 | 0 | 0 | 0 | 0 | 0 | 0 | 0 | 0 | 0 | 0 | 0 | 0 | #REF! | #REF! | #REF! | #REF! | #REF! | #REF! | #REF! | #REF! | #REF! | #REF! | #REF! | #REF! | #REF! | #REF! | #REF! | #REF! | #REF! | #REF! | #REF! | #REF!
sml | 327 | Надежность | Нет | 1 | 2018 | Типовой | ЦЦР | ДП - действующее производство | 20743 | Общестанц. Не новое | Блок-УС-ДП | Прочее общестанционное оборудование | Станок токарно-винторезный; |  | Ремонт III гр.сл. станка токарно-карусельного 1512 | СФ_C000882 | ПЗ_003953 | Иванов Алексей Михайлович | ЦЦР | БС_ЦЦР | 51.4392 | 1.6682 | 0 | 0 | 0 | 0 | 184.1 | 1.6682 | 51.4392 | 0 | 0 | 53.1074 | 2018-01-01 | 2018-12-31 |  | 13.4512 | 12.8547 | 0 | 0 | 0.6281 | 0 | 0 | 0 | 0 | 4.8498 | 4.8498 | 4.2849 | 0 | 0 | 0.5649 | 0 | 0 | 0 | 0 | 4.2849 | 4.2849 | 4.2849 | 0 | 0 | 0.0316 | 0 | 0 | 0 | 0 | 4.3165 | 4.3165 | 4.2849 | 0 | 0 | 0.0316 | 0 | 0 | 0 | 0 | 13.0142 | 12.8753 | 0 | 0 | 0.1389 | 0 | 0 | 0 | 0 | 4.3604 | 4.3604 | 4.2849 | 0 | 0 | 0.0755 | 0 | 0 | 0 | 0 | 4.3165 | 4.3165 | 4.2849 | 0 | 0 | 0.0316 | 0 | 0 | 0 | 0 | 4.3373 | 4.3373 | 4.3055 | 0 | 0 | 0.0318 | 0 | 0 | 0 | 0 | #REF! | #REF! | #REF! | #REF! | #REF! | #REF! | #REF! | #REF! | #REF! | #REF! | #REF! | #REF! | #REF! | #REF! | #REF! | #REF! | #REF! | #REF! | #REF! | #REF!
sml | 328 | Надежность | Нет | 1 | 2018 | Типовой | ЦЦР | ДП - действующее производство | 19805 | Общестанц. Не новое | Блок-УС-ДП | Прочее общестанционное оборудование | Станок плоско-шлифовальный; |  | Ремонт III гр.сл. станка плоско-шлифовальгого с прямым столом 3Д725 | СФ_C000883 | ПЗ_003954 | Иванов Алексей Михайлович | ЦЦР | БС_ЦЦР | 20.4254 | 7.1432 | 0 | 0 | 0 | 0 | 73.1 | 7.1432 | 20.4254 | 0 | 0 | 27.5686 | 2018-01-01 | 2018-12-31 |  | 6.6085 | 5.1042 | 0 | 0 | 2.5043 | 0 | 0 | 0 | 0 | 1.7128 | 1.7128 | 1.7014 | 0 | 0 | 0.0114 | 0 | 0 | 0 | 0 | 1.7014 | 1.7014 | 1.7014 | 0 | 0 | 1 | 0 | 0 | 0 | 0 | 3.1943 | 3.1943 | 1.7014 | 0 | 0 | 1.4929 | 0 | 0 | 0 | 0 | 6.4491 | 5.1124 | 0 | 0 | 1.3367 | 0 | 0 | 0 | 0 | 1.7128 | 1.7128 | 1.7014 | 0 | 0 | 0.0114 | 0 | 0 | 0 | 0 | 3.0267 | 3.0267 | 1.7014 | 0 | 0 | 1.3253 | 0 | 0 | 0 | 0 | 1.7096 | 1.7096 | 1.7096 | 0 | 0 | 0 | 0 | 0 | 0 | 0 | #REF! | #REF! | #REF! | #REF! | #REF! | #REF! | #REF! | #REF! | #REF! | #REF! | #REF! | #REF! | #REF! | #REF! | #REF! | #REF! | #REF! | #REF! | #REF! | #REF!
sml | 329 | Надежность | Нет | 1 | 2018 | Типовой | ЦЦР | ДП - действующее производство | 26511 | Общестанц. Не новое | Блок-УС-ДП | Прочее общестанционное оборудование | Станок плоско-шлифовальный; |  | Ремонт III гр.сл. станка плоско-шлифовального с выдвижным столом 3Е756 | СФ_C000886 | ПЗ_003955 | Иванов Алексей Михайлович | ЦЦР | БС_ЦЦР | 22.6363 | 7.4187 | 0 | 0 | 0 | 0 | 81 | 7.4187 | 22.6363 | 0 | 0 | 30.055 | 2018-01-01 | 2018-12-31 |  | 7.3376 | 5.6568 | 0 | 0 | 1.7352 | 0 | 0 | 0 | 0 | 2.0305 | 2.0305 | 1.8856 | 0 | 0 | 0.1449 | 0 | 0 | 0 | 0 | 1.8856 | 1.8856 | 1.8856 | 0 | 0 | 0.0544 | 0 | 0 | 0 | 0 | 3.4215 | 3.4215 | 1.8856 | 0 | 0 | 1.5359 | 0 | 0 | 0 | 0 | 5.8845 | 5.6659 | 0 | 0 | 0.2186 | 0 | 0 | 0 | 0 | 1.94 | 1.94 | 1.8856 | 0 | 0 | 0.0544 | 0 | 0 | 0 | 0 | 1.94 | 1.94 | 1.8856 | 0 | 0 | 0.0544 | 0 | 0 | 0 | 0 | 2.0045 | 2.0045 | 1.8947 | 0 | 0 | 0.1098 | 0 | 0 | 0 | 0 | #REF! | #REF! | #REF! | #REF! | #REF! | #REF! | #REF! | #REF! | #REF! | #REF! | #REF! | #REF! | #REF! | #REF! | #REF! | #REF! | #REF! | #REF! | #REF! | #REF!
sml | 330 | Надежность | Нет | 1 | 2018 | Типовой | ЦЦР | ДП - действующее производство | 20631 | Общестанц. Не новое | Блок-УС-ДП | Прочее общестанционное оборудование | Пресс гидравлический; |  | Ремонт III гр.сл. пресса гидравлического П6334А | СФ_C000891 | ПЗ_003956 | Иванов Алексей Михайлович | ЦЦР | БС_ЦЦР | 1.5597 | 5.4501 | 0 | 0 | 0 | 0 | 5.6 | 5.4501 | 1.5597 | 0 | 0 | 7.0097 | 2018-01-01 | 2018-12-31 |  | 2.921 | 0.3897 | 0 | 0 | 2.5629 | 0 | 0 | 0 | 0 | 0.1615 | 0.1615 | 0.1299 | 0 | 0 | 0.0316 | 0 | 0 | 0 | 0 | 0.1299 | 0.1299 | 0.1299 | 0 | 0 | 0.0316 | 0 | 0 | 0 | 0 | 2.6296 | 2.6296 | 0.1299 | 0 | 0 | 2.4997 | 0 | 0 | 0 | 0 | 0.4853 | 0.3903 | 0 | 0 | 0.095 | 0 | 0 | 0 | 0 | 0.1615 | 0.1615 | 0.1299 | 0 | 0 | 0.0316 | 0 | 0 | 0 | 0 | 0.1615 | 0.1615 | 0.1299 | 0 | 0 | 0.0316 | 0 | 0 | 0 | 0 | 0.1623 | 0.1623 | 0.1305 | 0 | 0 | 0.0318 | 0 | 0 | 0 | 0 | #REF! | #REF! | #REF! | #REF! | #REF! | #REF! | #REF! | #REF! | #REF! | #REF! | #REF! | #REF! | #REF! | #REF! | #REF! | #REF! | #REF! | #REF! | #REF! | #REF!
sml | 331 | Надежность | Нет | 1 | 2018 | Типовой | ЦЦР | ДП - действующее производство | 22018 | Общестанц. Не новое | Блок-УС-ДП | Прочее общестанционное оборудование | Станок токарный; |  | Ремонт III гр.сл. токарного станка ФТ-11 | СФ_C000874 | ПЗ_003957 | Иванов Алексей Михайлович | ЦЦР | БС_ЦЦР | 42.5086 | 7.1356 | 0 | 0 | 0 | 0 | 152.2 | 7.1356 | 42.5086 | 0 | 0 | 49.6441 | 2018-01-01 | 2018-12-31 |  | 10.7757 | 10.623 | 0 | 0 | 1.8188 | 0 | 0 | 0 | 0 | 3.5954 | 3.5954 | 3.541 | 0 | 0 | 0.0544 | 0 | 0 | 0 | 0 | 3.541 | 3.541 | 3.541 | 0 | 0 | 1.6661 | 0 | 0 | 0 | 0 | 3.6393 | 3.6393 | 3.541 | 0 | 0 | 0.0983 | 0 | 0 | 0 | 0 | 10.8147 | 10.64 | 0 | 0 | 0.1747 | 0 | 0 | 0 | 0 | 3.5954 | 3.5954 | 3.541 | 0 | 0 | 0.0544 | 0 | 0 | 0 | 0 | 3.5954 | 3.5954 | 3.541 | 0 | 0 | 0.0544 | 0 | 0 | 0 | 0 | 3.6239 | 3.6239 | 3.558 | 0 | 0 | 0.0659 | 0 | 0 | 0 | 0 | #REF! | #REF! | #REF! | #REF! | #REF! | #REF! | #REF! | #REF! | #REF! | #REF! | #REF! | #REF! | #REF! | #REF! | #REF! | #REF! | #REF! | #REF! | #REF! | #REF!
sml | 332 | Надежность | Нет | 1 | 2018 | Типовой | ЦЦР | ДП - действующее производство | 24923 | Общестанц. Не новое | Блок-УС-ДП | Прочее общестанционное оборудование | Станок токарный; |  | Ремонт III гр.сл. станка токарного 1М63Н | СФ_C000880 | ПЗ_003958 | Иванов Алексей Михайлович | ЦЦР | БС_ЦЦР | 50.7935 | 15.5009 | 0 | 0 | 0 | 0 | 181.8 | 15.5009 | 50.7935 | 0 | 0 | 66.2943 | 2018-01-01 | 2018-12-31 |  | 20.2797 | 12.6933 | 0 | 0 | 7.6092 | 0 | 0 | 0 | 0 | 8.7251 | 8.7251 | 4.2311 | 0 | 0 | 4.494 | 0 | 0 | 0 | 0 | 4.2311 | 4.2311 | 4.2311 | 0 | 0 | 0.0228 | 0 | 0 | 0 | 0 | 7.3235 | 7.3235 | 4.2311 | 0 | 0 | 3.0924 | 0 | 0 | 0 | 0 | 12.7934 | 12.7136 | 0 | 0 | 0.0798 | 0 | 0 | 0 | 0 | 4.2539 | 4.2539 | 4.2311 | 0 | 0 | 0.0228 | 0 | 0 | 0 | 0 | 4.2539 | 4.2539 | 4.2311 | 0 | 0 | 0.0228 | 0 | 0 | 0 | 0 | 4.2856 | 4.2856 | 4.2514 | 0 | 0 | 0.0342 | 0 | 0 | 0 | 0 | #REF! | #REF! | #REF! | #REF! | #REF! | #REF! | #REF! | #REF! | #REF! | #REF! | #REF! | #REF! | #REF! | #REF! | #REF! | #REF! | #REF! | #REF! | #REF! | #REF!
sml | 333 | Надежность | Нет | 1 | 2018 | Типовой | ЦЦР | ДП - действующее производство | 22025 | Общестанц. Не новое | Блок-УС-ДП | Прочее общестанционное оборудование | Станок токарный; |  | Ремонт III гр.сл. станка токарного 1М-65 | СФ_C000878 | ПЗ_003959 | Иванов Алексей Михайлович | ЦЦР | БС_ЦЦР | 24.2904 | 6.4437 | 0 | 0 | 0 | 0 | 86.9 | 6.4437 | 24.2904 | 0 | 0 | 30.7341 | 2018-01-01 | 2018-12-31 |  | 6.2695 | 6.0702 | 0 | 0 | 0.2537 | 0 | 0 | 0 | 0 | 2.0778 | 2.0778 | 2.0234 | 0 | 0 | 0.0544 | 0 | 0 | 0 | 0 | 2.0234 | 2.0234 | 2.0234 | 0 | 0 | 0.0544 | 0 | 0 | 0 | 0 | 2.1683 | 2.1683 | 2.0234 | 0 | 0 | 0.1449 | 0 | 0 | 0 | 0 | 6.2985 | 6.0799 | 0 | 0 | 0.2186 | 0 | 0 | 0 | 0 | 2.1217 | 2.1217 | 2.0234 | 0 | 0 | 0.0983 | 0 | 0 | 0 | 0 | 2.0778 | 2.0778 | 2.0234 | 0 | 0 | 0.0544 | 0 | 0 | 0 | 0 | 2.099 | 2.099 | 2.0331 | 0 | 0 | 0.0659 | 0 | 0 | 0 | 0 | #REF! | #REF! | #REF! | #REF! | #REF! | #REF! | #REF! | #REF! | #REF! | #REF! | #REF! | #REF! | #REF! | #REF! | #REF! | #REF! | #REF! | #REF! | #REF! | #REF!
sml | 334 | Надежность | Нет | 1 | 2018 | Типовой | ЦЦР | ДП - действующее производство | 27086 | Общестанц. Не новое | Блок-УС-ДП | Прочее общестанционное оборудование | Станок токарный; |  | Ремонт III гр.сл. станка токарного 1К-62 | СФ_C000879 | ПЗ_003960 | Иванов Алексей Михайлович | ЦЦР | БС_ЦЦР | 47.478 | 4.9697 | 0 | 0 | 0 | 0 | 170 | 4.9697 | 47.478 | 0 | 0 | 52.4478 | 2018-01-01 | 2018-12-31 |  | 12.468 | 11.8647 | 0 | 0 | 0.6261 | 0 | 0 | 0 | 0 | 4.4449 | 4.4449 | 3.9549 | 0 | 0 | 0.49 | 0 | 0 | 0 | 0 | 3.9549 | 3.9549 | 3.9549 | 0 | 0 | 0.0228 | 0 | 0 | 0 | 0 | 4.0682 | 4.0682 | 3.9549 | 0 | 0 | 0.1133 | 0 | 0 | 0 | 0 | 12.0644 | 11.8837 | 0 | 0 | 0.1807 | 0 | 0 | 0 | 0 | 4.0216 | 4.0216 | 3.9549 | 0 | 0 | 0.0667 | 0 | 0 | 0 | 0 | 3.9777 | 3.9777 | 3.9549 | 0 | 0 | 0.0228 | 0 | 0 | 0 | 0 | 4.0651 | 4.0651 | 3.9739 | 0 | 0 | 0.0912 | 0 | 0 | 0 | 0 | #REF! | #REF! | #REF! | #REF! | #REF! | #REF! | #REF! | #REF! | #REF! | #REF! | #REF! | #REF! | #REF! | #REF! | #REF! | #REF! | #REF! | #REF! | #REF! | #REF!
sml | 335 | Надежность | Нет | 1 | 2018 | Типовой | ЦЦР | ДП - действующее производство | 20615 | Общестанц. Не новое | Блок-УС-ДП | Прочее общестанционное оборудование | Станок консольно-фрезерный; |  | Ремонт III гр.сл. станка универсального консольно-фрезерного 6Т82-1 | СФ_C000876 | ПЗ_003961 | Иванов Алексей Михайлович | ЦЦР | БС_ЦЦР | 22.0832 | 20.3417 | 0 | 0 | 0 | 0 | 79 | 20.3417 | 22.0832 | 0 | 0 | 42.4248 | 2018-01-01 | 2018-12-31 |  | 8.5271 | 5.5185 | 0 | 0 | 4.5129 | 0 | 0 | 0 | 0 | 3.3438 | 3.3438 | 1.8395 | 0 | 0 | 1.5043 | 0 | 0 | 0 | 0 | 1.8395 | 1.8395 | 1.8395 | 0 | 0 | 1.5043 | 0 | 0 | 0 | 0 | 3.3438 | 3.3438 | 1.8395 | 0 | 0 | 1.5043 | 0 | 0 | 0 | 0 | 11.3935 | 5.5274 | 0 | 0 | 5.8661 | 0 | 0 | 0 | 0 | 6.3695 | 6.3695 | 1.8395 | 0 | 0 | 4.53 | 0 | 0 | 0 | 0 | 3.0844 | 3.0844 | 1.8395 | 0 | 0 | 1.2449 | 0 | 0 | 0 | 0 | 1.9396 | 1.9396 | 1.8484 | 0 | 0 | 0.0912 | 0 | 0 | 0 | 0 | #REF! | #REF! | #REF! | #REF! | #REF! | #REF! | #REF! | #REF! | #REF! | #REF! | #REF! | #REF! | #REF! | #REF! | #REF! | #REF! | #REF! | #REF! | #REF! | #REF!
sml | 336 | Надежность | Нет | 1 | 2018 | Типовой | КТЦ | ДП - действующее производство | 20259 | Э/блок № 3 | Блок-03-ДП | Котлоагрегат | Паровой котел ТПЕ-208 блок №3; |  | Опер и аварийное устранение дефектов котла 3 (обмуровка и т.и.) |  | ПЗ_003967 | Бородкин Сергей Петрович |  |  | 0 | 0 | 0 | 296.835 | 53.4239 | 250.247 | 0 | 600.5059 | 0 | 0 | 0 | 600.5059 | 2018-01-01 | 2018-12-31 | Техническое обслуживание, оперативное и аварийное устранение дефектов тепломеханического оборудования эн.бл.№1,2,3 и ОСО | 0 | 0 | 0 | 0 | 0 | 180.1518 | 89.0505 | 16.0272 | 75.0741 | 29.6835 | 0 | 0 | 0 | 0 | 0 | 60.0506 | 29.6835 | 5.3424 | 25.0247 | 60.0506 | 0 | 0 | 0 | 0 | 0 | 60.0506 | 29.6835 | 5.3424 | 25.0247 | 60.0506 | 0 | 0 | 0 | 0 | 0 | 60.0506 | 29.6835 | 5.3424 | 25.0247 | 0 | 0 | 0 | 0 | 0 | 184.5598 | 90.0597 | 16.385 | 78.1151 | 60.0506 | 0 | 0 | 0 | 0 | 0 | 60.0506 | 29.6835 | 5.3424 | 25.0247 | 60.0506 | 0 | 0 | 0 | 0 | 0 | 60.0506 | 29.6835 | 5.3424 | 25.0247 | 64.4586 | 0 | 0 | 0 | 0 | 0 | 64.4586 | 30.6927 | 5.7002 | 28.0657 | #REF! | #REF! | #REF! | #REF! | #REF! | #REF! | #REF! | #REF! | #REF! | #REF! | #REF! | #REF! | #REF! | #REF! | #REF! | #REF! | #REF! | #REF! | #REF! | #REF!
sml | 337 | Надежность | Нет | 1 | 2018 | Типовой | КТЦ | ДП - действующее производство | 20259 | Э/блок № 3 | Блок-03-ДП | Котлоагрегат | Паровой котел ТПЕ-208 блок №3; |  | Опер и аварийное устранение дефектов котла 3 (п.н.) |  | ПЗ_003968 | Бородкин Сергей Петрович |  |  | 0 | 0 | 0 | 356.435 | 2.0542 | 99.5088 | 0 | 457.998 | 0 | 0 | 0 | 457.998 | 2018-01-01 | 2018-12-31 | Техническое обслуживание, оперативное и аварийное устранение дефектов тепломеханического оборудования эн.бл.№1,2,3 и ОСО | 0 | 0 | 0 | 0 | 0 | 137.3994 | 106.9305 | 0.6162 | 29.8527 | 35.6435 | 0 | 0 | 0 | 0 | 0 | 45.7998 | 35.6435 | 0.2054 | 9.9509 | 45.7998 | 0 | 0 | 0 | 0 | 0 | 45.7998 | 35.6435 | 0.2054 | 9.9509 | 45.7998 | 0 | 0 | 0 | 0 | 0 | 45.7998 | 35.6435 | 0.2054 | 9.9509 | 0 | 0 | 0 | 0 | 0 | 146.6051 | 114.0948 | 0.6575 | 31.8528 | 45.7998 | 0 | 0 | 0 | 0 | 0 | 45.7998 | 35.6435 | 0.2054 | 9.9509 | 45.7998 | 0 | 0 | 0 | 0 | 0 | 45.7998 | 35.6435 | 0.2054 | 9.9509 | 55.0055 | 0 | 0 | 0 | 0 | 0 | 55.0055 | 42.8078 | 0.2467 | 11.951 | #REF! | #REF! | #REF! | #REF! | #REF! | #REF! | #REF! | #REF! | #REF! | #REF! | #REF! | #REF! | #REF! | #REF! | #REF! | #REF! | #REF! | #REF! | #REF! | #REF!
sml | 338 | Надежность | Нет | 1 | 2018 | Типовой | КТЦ | ДП - действующее производство | 21382 | Э/блок № 2 | Блок-02-ДП | Котлоагрегат | Паровой котел ТПЕ-208 блок №2; |  | ТО и оперативное устранение дефектов арматуры блок №2 | СФ_C000735 | ПЗ_003971 | Замескин Александр Павлович | ЦЦР | УТОиР_ТМ | 1040.5483 | 448.5111 | 0 | 0 | 0 | 0 | 3654.18 | 448.5111 | 1040.5483 | 0 | 0 | 1489.0595 | 2018-01-01 | 2018-12-31 |  | 292.094 | 260.0331 | 0 | 0 | 65.1826 | 0 | 0 | 0 | 0 | 104.0627 | 104.0627 | 86.6777 | 0 | 0 | 17.385 | 0 | 0 | 0 | 0 | 86.6777 | 86.6777 | 86.6777 | 0 | 0 | 33.1217 | 0 | 0 | 0 | 0 | 101.3536 | 101.3536 | 86.6777 | 0 | 0 | 14.6759 | 0 | 0 | 0 | 0 | 516.4359 | 260.4493 | 0 | 0 | 255.9866 | 0 | 0 | 0 | 0 | 106.2125 | 106.2125 | 86.6777 | 0 | 0 | 19.5348 | 0 | 0 | 0 | 0 | 94.8253 | 94.8253 | 86.6777 | 0 | 0 | 8.1476 | 0 | 0 | 0 | 0 | 315.3981 | 315.3981 | 87.0939 | 0 | 0 | 228.3042 | 0 | 0 | 0 | 0 | #REF! | #REF! | #REF! | #REF! | #REF! | #REF! | #REF! | #REF! | #REF! | #REF! | #REF! | #REF! | #REF! | #REF! | #REF! | #REF! | #REF! | #REF! | #REF! | #REF!
sml | 339 | Надежность | Нет | 1 | 2018 | Типовой | КТЦ | ДП - действующее производство | 20259 | Э/блок № 3 | Блок-03-ДП | Котлоагрегат | Паровой котел ТПЕ-208 блок №3; |  | ТО и оперативное устранение дефектов арматуры блок №3 | СФ_C000718 | ПЗ_003977 | Замескин Александр Павлович | ЦЦР | УТОиР_ТМ | 1035.4949 | 698.2775 | 0 | 0 | 0 | 0 | 3636.58 | 698.2775 | 1035.4949 | 0 | 0 | 1733.7724 | 2018-01-01 | 2018-12-31 |  | 285.5134 | 258.7701 | 0 | 0 | 54.5525 | 0 | 0 | 0 | 0 | 99.601 | 99.601 | 86.2567 | 0 | 0 | 13.3443 | 0 | 0 | 0 | 0 | 86.2567 | 86.2567 | 86.2567 | 0 | 0 | 27.8092 | 0 | 0 | 0 | 0 | 99.6557 | 99.6557 | 86.2567 | 0 | 0 | 13.399 | 0 | 0 | 0 | 0 | 786.2081 | 259.1843 | 0 | 0 | 527.0238 | 0 | 0 | 0 | 0 | 107.8354 | 107.8354 | 86.2567 | 0 | 0 | 21.5787 | 0 | 0 | 0 | 0 | 96.6633 | 96.6633 | 86.2567 | 0 | 0 | 10.4066 | 0 | 0 | 0 | 0 | 581.7094 | 581.7094 | 86.6709 | 0 | 0 | 495.0385 | 0 | 0 | 0 | 0 | #REF! | #REF! | #REF! | #REF! | #REF! | #REF! | #REF! | #REF! | #REF! | #REF! | #REF! | #REF! | #REF! | #REF! | #REF! | #REF! | #REF! | #REF! | #REF! | #REF!
sml | 340 | Надежность | Да | 1 | 2018 | Типовой | КТЦ | ДП - действующее производство | 21382 | Э/блок № 2 | sml-651 | Котлоагрегат | Паровой котел ТПЕ-208 блок №2; |  | КР арматуры блок №2 | СФ_C000741 | ПЗ_003978 | Замескин Александр Павлович | ЦЦР | УТОиР_ТМ | 525.6515 | 3045.1861 | 0 | 0 | 0 | 0 | 1841.68 | 3045.1861 | 525.6515 | 0 | 0 | 3570.8377 | 2018-06-25 | 2018-10-10 |  | 617.0696 | 315.3909 | 0 | 0 | 452.9097 | 0 | 0 | 0 | 0 | 256.3613 | 256.3613 | 105.1303 | 0 | 0 | 151.231 | 0 | 0 | 0 | 0 | 105.1303 | 105.1303 | 105.1303 | 0 | 0 | 151.231 | 0 | 0 | 0 | 0 | 255.578 | 255.578 | 105.1303 | 0 | 0 | 150.4477 | 0 | 0 | 0 | 0 | 2546.1758 | 105.1303 | 0 | 0 | 2441.0455 | 0 | 0 | 0 | 0 | 2546.1758 | 2546.1758 | 105.1303 | 0 | 0 | 2441.0455 | 0 | 0 | 0 | 0 | 0 | 0 | 0 | 0 | 0 | 0 | 0 | 0 | 0 | 0 | 0 | 0 | 0 | 0 | 0 | 0 | 0 | 0 | 0 | 0 | #REF! | #REF! | #REF! | #REF! | #REF! | #REF! | #REF! | #REF! | #REF! | #REF! | #REF! | #REF! | #REF! | #REF! | #REF! | #REF! | #REF! | #REF! | #REF! | #REF!
sml | 341 | Надежность | Да | 1 | 2018 | Типовой | КТЦ | ДП - действующее производство | 21382 | Э/блок № 2 | sml-651 | Всп. кот. оборуд. | Воздухопровод дымовых газов за ВЗП-1 К-2А блок №2; Воздухопровод дымовых газов на всас ДС-2А К-2А блок №2; Воздухопровод дымовых газов на всас ДС-2Б К-2Б блок №2; |  | КР газовоздухопроводов от ДС до Боровов блок №2 | СФ_C000463 | ПЗ_004060 | Юркин Алексей Викторович |  |  | 0 | 0 | 0 | 114.8909 | 3.6636 | 49.0485 | 409.8584 | 167.603 | 0 | 0 | 0 | 167.603 | 2018-08-01 | 2018-08-31 | Капитальный ремонт тепломеханического эн.оборудования бл.№2 | 0 | 0 | 0 | 0 | 0 | 167.603 | 114.8909 | 3.6636 | 49.0485 | 0 | 0 | 0 | 0 | 0 | 0 | 0 | 0 | 0 | 0 | 167.603 | 0 | 0 | 0 | 0 | 0 | 167.603 | 114.8909 | 3.6636 | 49.0485 | 0 | 0 | 0 | 0 | 0 | 0 | 0 | 0 | 0 | 0 | 0 | 0 | 0 | 0 | 0 | 0 | 0 | 0 | 0 | 0 | 0 | 0 | 0 | 0 | 0 | 0 | 0 | 0 | 0 | 0 | 0 | 0 | 0 | 0 | 0 | 0 | 0 | 0 | 0 | 0 | 0 | 0 | 0 | 0 | 0 | 0 | 0 | 0 | 0 | #REF! | #REF! | #REF! | #REF! | #REF! | #REF! | #REF! | #REF! | #REF! | #REF! | #REF! | #REF! | #REF! | #REF! | #REF! | #REF! | #REF! | #REF! | #REF! | #REF!
sml | 342 | Надежность | Нет | 1 | 2018 | Сверхтипов | КТЦ | ДП - действующее производство | 21382 | Э/блок № 2 | Блок-02-ДП | Котлоагрегат | Паровой котел ТПЕ-208 блок №2; |  | ТР Подготовительные работы по КМ трубопровод ПВ участки за РПК -6шт, Р=23МПа; Т=240°С, ø273х20, 133х10, 76х7,5 котел №2 | СФ_C001357 | ПЗ_004023 | Силаева Татьяна Анатольевна |  |  | 0 | 0 | 0 | 96.448 | 0.2781 | 0.1918 | 361.848 | 96.9179 | 0 | 0 | 0 | 96.9179 | 2018-06-25 | 2018-06-30 | Ремонт оборудования эн.бл.№1,2, 3, ОСО,подготовительные работы для проведения ЭПБ и контроля за металлом эн.бл.№1,2,3 и ОСО. | 0 | 0 | 0 | 0 | 0 | 0 | 0 | 0 | 0 | 0 | 0 | 0 | 0 | 0 | 0 | 0 | 0 | 0 | 0 | 0 | 0 | 0 | 0 | 0 | 0 | 0 | 0 | 0 | 0 | 0 | 0 | 0 | 0 | 0 | 0 | 0 | 0 | 0 | 0 | 0 | 0 | 0 | 0 | 0 | 0 | 0 | 0 | 0 | 0 | 0 | 0 | 0 | 0 | 0 | 0 | 0 | 0 | 0 | 0 | 0 | 0 | 0 | 0 | 0 | 0 | 0 | 0 | 0 | 0 | 0 | 0 | 0 | 0 | 0 | 0 | 0 | 0 | 0 | #REF! | #REF! | #REF! | #REF! | #REF! | #REF! | #REF! | #REF! | #REF! | #REF! | #REF! | #REF! | #REF! | #REF! | #REF! | #REF! | #REF! | #REF! | #REF! | #REF!
sml | 343 | Надежность | Да | 1 | 2018 | Типовой | КТЦ | ДП - действующее производство | 21382 | Э/блок № 2 | sml-651 | Всп. кот. оборуд. | Воздухопровод дымовых газов на всас ДС-2А К-2А блок №2; Воздухопровод дымовых газов на всас ДС-2Б К-2Б блок №2; |  | КР замена компенсаторов 6280х2365 ДС блок №2 | СФ_C000184 | ПЗ_004027 | Юркин Алексей Викторович |  |  | 0 | 0 | 0 | 124.5342 | 1.0793 | 201.0496 | 444.238 | 326.6631 | 0 | 0 | 0 | 326.6631 | 2018-07-02 | 2018-07-31 | Капитальный ремонт тепломеханического эн.оборудования бл.№2 | 0 | 0 | 0 | 0 | 0 | 326.6631 | 124.5342 | 1.0793 | 201.0496 | 124.5342 | 0 | 0 | 0 | 0 | 0 | 326.6631 | 124.5342 | 1.0793 | 201.0496 | 0 | 0 | 0 | 0 | 0 | 0 | 0 | 0 | 0 | 0 | 0 | 0 | 0 | 0 | 0 | 0 | 0 | 0 | 0 | 0 | 0 | 0 | 0 | 0 | 0 | 0 | 0 | 0 | 0 | 0 | 0 | 0 | 0 | 0 | 0 | 0 | 0 | 0 | 0 | 0 | 0 | 0 | 0 | 0 | 0 | 0 | 0 | 0 | 0 | 0 | 0 | 0 | 0 | 0 | 0 | 0 | 0 | 0 | 0 | #REF! | #REF! | #REF! | #REF! | #REF! | #REF! | #REF! | #REF! | #REF! | #REF! | #REF! | #REF! | #REF! | #REF! | #REF! | #REF! | #REF! | #REF! | #REF! | #REF!
sml | 344 | Надежность | Да | 1 | 2018 | Типовой | КТЦ | ДП - действующее производство | 21382 | Э/блок № 2 | sml-651 | Всп. кот. оборуд. | Воздухоподогреватель К-2А ВЗП-1; Воздухоподогреватель К-2А ВЗП-2; Воздухоподогреватель К-2Б ВЗП-1; Воздухоподогреватель К-2Б ВЗП-2; |  | КР воздухоподогревателя блок №2 | СФ_C000866 | ПЗ_004028 | Юркин Алексей Викторович |  |  | 0 | 0 | 0 | 792.0551 | 0.7195 | 5.3268 | 2838 | 798.1014 | 0 | 0 | 0 | 798.1014 | 2018-10-01 | 2018-10-10 | Капитальный ремонт тепломеханического эн.оборудования бл.№2 | 0 | 0 | 0 | 0 | 0 | 0 | 0 | 0 | 0 | 0 | 0 | 0 | 0 | 0 | 0 | 0 | 0 | 0 | 0 | 0 | 0 | 0 | 0 | 0 | 0 | 0 | 0 | 0 | 0 | 0 | 0 | 0 | 0 | 0 | 0 | 0 | 0 | 0 | 0 | 0 | 0 | 0 | 0 | 0 | 798.1014 | 792.0551 | 0.7195 | 5.3268 | 798.1014 | 0 | 0 | 0 | 0 | 0 | 798.1014 | 792.0551 | 0.7195 | 5.3268 | 0 | 0 | 0 | 0 | 0 | 0 | 0 | 0 | 0 | 0 | 0 | 0 | 0 | 0 | 0 | 0 | 0 | 0 | 0 | 0 | #REF! | #REF! | #REF! | #REF! | #REF! | #REF! | #REF! | #REF! | #REF! | #REF! | #REF! | #REF! | #REF! | #REF! | #REF! | #REF! | #REF! | #REF! | #REF! | #REF!
sml | 345 | Надежность | Да | 1 | 2018 | Типовой | КТЦ | ДП - действующее производство | 21382 | Э/блок № 2 | sml-651 | Всп. кот. оборуд. | Батарейный циклон БЦ-512 К-2А блок №2; Батарейный циклон БЦ-512 К-2Б блок №2; |  | КР оборудования золоулавливания БЦ -512 блок №2 | СФ_C000838 | ПЗ_004029 | Юркин Алексей Викторович |  |  | 0 | 0 | 0 | 101.7503 | 1.603 | 14.6372 | 366.15 | 117.9905 | 0 | 0 | 0 | 117.9905 | 2018-09-01 | 2018-09-30 | Капитальный ремонт тепломеханического эн.оборудования бл.№2 | 0 | 0 | 0 | 0 | 0 | 117.9905 | 101.7503 | 1.603 | 14.6372 | 0 | 0 | 0 | 0 | 0 | 0 | 0 | 0 | 0 | 0 | 0 | 0 | 0 | 0 | 0 | 0 | 0 | 0 | 0 | 0 | 117.9905 | 0 | 0 | 0 | 0 | 0 | 117.9905 | 101.7503 | 1.603 | 14.6372 | 0 | 0 | 0 | 0 | 0 | 0 | 0 | 0 | 0 | 0 | 0 | 0 | 0 | 0 | 0 | 0 | 0 | 0 | 0 | 0 | 0 | 0 | 0 | 0 | 0 | 0 | 0 | 0 | 0 | 0 | 0 | 0 | 0 | 0 | 0 | 0 | 0 | 0 | 0 | #REF! | #REF! | #REF! | #REF! | #REF! | #REF! | #REF! | #REF! | #REF! | #REF! | #REF! | #REF! | #REF! | #REF! | #REF! | #REF! | #REF! | #REF! | #REF! | #REF!
sml | 346 | Надежность | Да | 1 | 2018 | Типовой | КТЦ | ДП - действующее производство | 21382 | Э/блок № 2 | sml-651 | Всп. кот. оборуд. | Шлакошнек блок №2ШШУ-1; Шлакошнек блок №2ШШУ-2; Шлакошнек блок №2ШШУ-3; Шлакошнек блок №2ШШУ-4; Шлакошнек блок №2ШШУ-5; Шлакошнек блок №2ШШУ-6; Шлакошнек блок №2ШШУ-7; Шлакошнек блок №2ШШУ-8; |  | КР оборудования золоудаления блок №2 | СФ_C000142 | ПЗ_004030 | Юркин Алексей Викторович |  |  | 0 | 0 | 0 | 25.4479 | 0.3598 | 3.3477 | 94.715 | 29.1553 | 0 | 0 | 0 | 29.1553 | 2018-09-01 | 2018-09-30 | Капитальный ремонт тепломеханического эн.оборудования бл.№2 | 0 | 0 | 0 | 0 | 0 | 29.1554 | 25.4479 | 0.3598 | 3.3477 | 0 | 0 | 0 | 0 | 0 | 0 | 0 | 0 | 0 | 0 | 0 | 0 | 0 | 0 | 0 | 0 | 0 | 0 | 0 | 0 | 29.1554 | 0 | 0 | 0 | 0 | 0 | 29.1554 | 25.4479 | 0.3598 | 3.3477 | 0 | 0 | 0 | 0 | 0 | 0 | 0 | 0 | 0 | 0 | 0 | 0 | 0 | 0 | 0 | 0 | 0 | 0 | 0 | 0 | 0 | 0 | 0 | 0 | 0 | 0 | 0 | 0 | 0 | 0 | 0 | 0 | 0 | 0 | 0 | 0 | 0 | 0 | 0 | #REF! | #REF! | #REF! | #REF! | #REF! | #REF! | #REF! | #REF! | #REF! | #REF! | #REF! | #REF! | #REF! | #REF! | #REF! | #REF! | #REF! | #REF! | #REF! | #REF!
sml | 347 | Надежность | Да | 1 | 2018 | Типовой | КТЦ | ДП - действующее производство | 21382 | Э/блок № 2 | sml-651 | Всп. кот. оборуд. | Шибер запорный на воздухопроводе за ВЗП-1 блок №2; Шибер запорный на воздухопроводе за ВЗП-1 блок №2; Шибер запорный на воздухопроводе за ВЗП-2 К-2А блок №2; Шибер запорный на воздухопроводе за ВЗП-2 К-2А блок №2; Шибер запорный воздухопровода дымовых газов за экономайзерами на БЦ-512 К-2А блок №2; Шибер запорный воздухопровода дымовых газов перед ДРДГ-2А блок №2; Шибер запорный воздухопровода дымовых газов за ДРДГ-2А блок №2; Шибер запорный воздухопровода дымовых газов за экономайзерами на БЦ-512 К-2Б блок №2; |  | КР шиберов за котлоагрегатом ТПЕ-208 блок №2 | СФ_C000464 | ПЗ_004032 | Юркин Алексей Викторович |  |  | 0 | 0 | 0 | 54.7227 | 0.3868 | 3.5115 | 192.51 | 58.6211 | 0 | 0 | 0 | 58.6211 | 2018-09-01 | 2018-09-30 | Капитальный ремонт тепломеханического эн.оборудования бл.№2 | 0 | 0 | 0 | 0 | 0 | 58.621 | 54.7227 | 0.3868 | 3.5115 | 0 | 0 | 0 | 0 | 0 | 0 | 0 | 0 | 0 | 0 | 0 | 0 | 0 | 0 | 0 | 0 | 0 | 0 | 0 | 0 | 58.621 | 0 | 0 | 0 | 0 | 0 | 58.621 | 54.7227 | 0.3868 | 3.5115 | 0 | 0 | 0 | 0 | 0 | 0 | 0 | 0 | 0 | 0 | 0 | 0 | 0 | 0 | 0 | 0 | 0 | 0 | 0 | 0 | 0 | 0 | 0 | 0 | 0 | 0 | 0 | 0 | 0 | 0 | 0 | 0 | 0 | 0 | 0 | 0 | 0 | 0 | 0 | #REF! | #REF! | #REF! | #REF! | #REF! | #REF! | #REF! | #REF! | #REF! | #REF! | #REF! | #REF! | #REF! | #REF! | #REF! | #REF! | #REF! | #REF! | #REF! | #REF!
sml | 348 | Надежность | Да | 1 | 2018 | Типовой | КТЦ | ДП - действующее производство | 21382 | Э/блок № 2 | sml-651 | Котлоагрегат | Корпус котла ТПЕ-208 К-2А; Корпус котла ТПЕ-208 К-2Б; |  | КР котлоочистные работы ВКО блок №2 | СФ_C000160 | ПЗ_004033 | Юркин Алексей Викторович |  |  | 0 | 0 | 0 | 1298.8279 | 0.0878 | 0 | 4811.13 | 1298.9157 | 0 | 0 | 0 | 1298.9157 | 2018-09-01 | 2018-09-30 | Капитальный ремонт тепломеханического эн.оборудования бл.№2 | 0 | 0 | 0 | 0 | 0 | 1298.9157 | 1298.8279 | 0.0878 | 0 | 0 | 0 | 0 | 0 | 0 | 0 | 0 | 0 | 0 | 0 | 0 | 0 | 0 | 0 | 0 | 0 | 0 | 0 | 0 | 0 | 1298.9157 | 0 | 0 | 0 | 0 | 0 | 1298.9157 | 1298.8279 | 0.0878 | 0 | 0 | 0 | 0 | 0 | 0 | 0 | 0 | 0 | 0 | 0 | 0 | 0 | 0 | 0 | 0 | 0 | 0 | 0 | 0 | 0 | 0 | 0 | 0 | 0 | 0 | 0 | 0 | 0 | 0 | 0 | 0 | 0 | 0 | 0 | 0 | 0 | 0 | 0 | 0 | #REF! | #REF! | #REF! | #REF! | #REF! | #REF! | #REF! | #REF! | #REF! | #REF! | #REF! | #REF! | #REF! | #REF! | #REF! | #REF! | #REF! | #REF! | #REF! | #REF!
sml | 349 | Надежность | Да | 1 | 2018 | Типовой | КТЦ | ДП - действующее производство | 21382 | Э/блок № 2 | sml-651 | Всп. кот. оборуд. | Дымосос рециркуляции дымовых газов ДРДГ-2Б блок №2; |  | КР дымососа рециркуляции дымовых газов блок №2 | СФ_C000461 | ПЗ_004035 | Юркин Алексей Викторович |  |  | 0 | 0 | 0 | 22.2767 | 0.041 | 0.417 | 75.8 | 22.7347 | 0 | 0 | 0 | 22.7347 | 2018-07-02 | 2018-07-31 | Капитальный ремонт тепломеханического эн.оборудования бл.№2 | 0 | 0 | 0 | 0 | 0 | 22.7347 | 22.2767 | 0.041 | 0.417 | 22.2767 | 0 | 0 | 0 | 0 | 0 | 22.7347 | 22.2767 | 0.041 | 0.417 | 0 | 0 | 0 | 0 | 0 | 0 | 0 | 0 | 0 | 0 | 0 | 0 | 0 | 0 | 0 | 0 | 0 | 0 | 0 | 0 | 0 | 0 | 0 | 0 | 0 | 0 | 0 | 0 | 0 | 0 | 0 | 0 | 0 | 0 | 0 | 0 | 0 | 0 | 0 | 0 | 0 | 0 | 0 | 0 | 0 | 0 | 0 | 0 | 0 | 0 | 0 | 0 | 0 | 0 | 0 | 0 | 0 | 0 | 0 | #REF! | #REF! | #REF! | #REF! | #REF! | #REF! | #REF! | #REF! | #REF! | #REF! | #REF! | #REF! | #REF! | #REF! | #REF! | #REF! | #REF! | #REF! | #REF! | #REF!
sml | 350 | Надежность | Нет | 1 | 2018 | Типовой | КТЦ | ДП - действующее производство | 20259 | Э/блок № 3 | Блок-03-ДП | Всп. кот. оборуд. | Дымосос ДС-3А; Дымосос ДС-3Б; |  | ТР дымососа ДОД-31,5ф блок №3 | СФ_C000181 | ПЗ_004043 | Юркин Алексей Викторович |  |  | 0 | 0 | 0 | 241.6649 | 0.236 | 3.6527 | 818.115 | 245.5536 | 0 | 0 | 0 | 245.5536 | 2018-02-12 | 2018-02-28 | Ремонт оборудования эн.бл.№1,2, 3, ОСО,подготовительные работы для проведения ЭПБ и контроля за металлом эн.бл.№1,2,3 и ОСО. | 0 | 0 | 0 | 0 | 0 | 0 | 0 | 0 | 0 | 0 | 0 | 0 | 0 | 0 | 0 | 0 | 0 | 0 | 0 | 0 | 0 | 0 | 0 | 0 | 0 | 0 | 0 | 0 | 0 | 0 | 0 | 0 | 0 | 0 | 0 | 0 | 0 | 0 | 0 | 0 | 0 | 0 | 0 | 0 | 0 | 0 | 0 | 0 | 0 | 0 | 0 | 0 | 0 | 0 | 0 | 0 | 0 | 0 | 0 | 0 | 0 | 0 | 0 | 0 | 0 | 0 | 0 | 0 | 0 | 0 | 0 | 0 | 0 | 0 | 0 | 0 | 0 | 0 | #REF! | #REF! | #REF! | #REF! | #REF! | #REF! | #REF! | #REF! | #REF! | #REF! | #REF! | #REF! | #REF! | #REF! | #REF! | #REF! | #REF! | #REF! | #REF! | #REF!
sml | 351 | Надежность | Нет | 1 | 2018 | Типовой | КТЦ | ДП - действующее производство | 20259 | Э/блок № 3 | Блок-03-ДП | Котлоагрегат | Корпус котла ТПЕ-208 К-3А; Корпус котла ТПЕ-208 К-3Б; |  | ТР дутьевого вентилятора ВДН-32Б блок №3 | СФ_C000102 | ПЗ_004044 | Юркин Алексей Викторович |  |  | 0 | 0 | 0 | 142.2595 | 0.0982 | 0.417 | 462.6 | 142.7747 | 0 | 0 | 0 | 142.7747 | 2018-02-12 | 2018-02-28 | Ремонт оборудования эн.бл.№1,2, 3, ОСО,подготовительные работы для проведения ЭПБ и контроля за металлом эн.бл.№1,2,3 и ОСО. | 0 | 0 | 0 | 0 | 0 | 0 | 0 | 0 | 0 | 0 | 0 | 0 | 0 | 0 | 0 | 0 | 0 | 0 | 0 | 0 | 0 | 0 | 0 | 0 | 0 | 0 | 0 | 0 | 0 | 0 | 0 | 0 | 0 | 0 | 0 | 0 | 0 | 0 | 0 | 0 | 0 | 0 | 0 | 0 | 0 | 0 | 0 | 0 | 0 | 0 | 0 | 0 | 0 | 0 | 0 | 0 | 0 | 0 | 0 | 0 | 0 | 0 | 0 | 0 | 0 | 0 | 0 | 0 | 0 | 0 | 0 | 0 | 0 | 0 | 0 | 0 | 0 | 0 | #REF! | #REF! | #REF! | #REF! | #REF! | #REF! | #REF! | #REF! | #REF! | #REF! | #REF! | #REF! | #REF! | #REF! | #REF! | #REF! | #REF! | #REF! | #REF! | #REF!
sml | 352 | Надежность | Нет | 1 | 2018 | Типовой | КТЦ | ДП - действующее производство | 20259 | Э/блок № 3 | Блок-03-ДП | Всп. кот. оборуд. | Маслонасос маслостанции ДС м/н-1 блок №3; Маслонасос маслостанции ДС м/н-2 блок №3; Масляный фильтр ФДС-50 маслостанции ДС блок №3; Масляный фильтр ФДС-50 маслостанции ДС блок №3; Маслоохладитель маслостанции ДС блок №3; |  | ТР маслостанции ДС блок №3 | СФ_C000465 | ПЗ_004045 | Юркин Алексей Викторович |  |  | 0 | 0 | 0 | 40.6875 | 0.5409 | 0.417 | 140.5 | 41.6455 | 0 | 0 | 0 | 41.6455 | 2018-02-12 | 2018-02-28 | Ремонт оборудования эн.бл.№1,2, 3, ОСО,подготовительные работы для проведения ЭПБ и контроля за металлом эн.бл.№1,2,3 и ОСО. | 0 | 0 | 0 | 0 | 0 | 0 | 0 | 0 | 0 | 0 | 0 | 0 | 0 | 0 | 0 | 0 | 0 | 0 | 0 | 0 | 0 | 0 | 0 | 0 | 0 | 0 | 0 | 0 | 0 | 0 | 0 | 0 | 0 | 0 | 0 | 0 | 0 | 0 | 0 | 0 | 0 | 0 | 0 | 0 | 0 | 0 | 0 | 0 | 0 | 0 | 0 | 0 | 0 | 0 | 0 | 0 | 0 | 0 | 0 | 0 | 0 | 0 | 0 | 0 | 0 | 0 | 0 | 0 | 0 | 0 | 0 | 0 | 0 | 0 | 0 | 0 | 0 | 0 | #REF! | #REF! | #REF! | #REF! | #REF! | #REF! | #REF! | #REF! | #REF! | #REF! | #REF! | #REF! | #REF! | #REF! | #REF! | #REF! | #REF! | #REF! | #REF! | #REF!
sml | 353 | Надежность | Нет | 1 | 2018 | Типовой | КТЦ | ДП - действующее производство | 20259 | Э/блок № 3 | Блок-03-ДП | Всп. кот. оборуд. | Шибер запорный на воздухопроводе за ВЗП-2 К-3А блок №3; Шибер запорный на воздухопроводе за ВЗП-2 К-3А блок №3; Шибер запорный воздухопровода дымовых газов перед ДРДГ-3А блок №3; Шибер запорный воздухопровода дымовых газов за ДРДГ-3А блок №3; Шибер запорный воздухопровода дымовых газов перед ДРДГ-3Б блок №3; Шибер запорный воздухопровода дымовых газов за ДРДГ-3Б блок №3; |  | ТР шиберов за котлоагрегатом ТПЕ-208 блок №3 | СФ_C000464 | ПЗ_004046 | Юркин Алексей Викторович |  |  | 0 | 0 | 0 | 54.7227 | 0.2252 | 6.8196 | 192.51 | 61.7675 | 0 | 0 | 0 | 61.7675 | 2018-03-01 | 2018-03-16 | Ремонт оборудования эн.бл.№1,2, 3, ОСО,подготовительные работы для проведения ЭПБ и контроля за металлом эн.бл.№1,2,3 и ОСО. | 0 | 0 | 0 | 0 | 0 | 0 | 0 | 0 | 0 | 0 | 0 | 0 | 0 | 0 | 0 | 0 | 0 | 0 | 0 | 0 | 0 | 0 | 0 | 0 | 0 | 0 | 0 | 0 | 0 | 0 | 0 | 0 | 0 | 0 | 0 | 0 | 0 | 0 | 0 | 0 | 0 | 0 | 0 | 0 | 0 | 0 | 0 | 0 | 0 | 0 | 0 | 0 | 0 | 0 | 0 | 0 | 0 | 0 | 0 | 0 | 0 | 0 | 0 | 0 | 0 | 0 | 0 | 0 | 0 | 0 | 0 | 0 | 0 | 0 | 0 | 0 | 0 | 0 | #REF! | #REF! | #REF! | #REF! | #REF! | #REF! | #REF! | #REF! | #REF! | #REF! | #REF! | #REF! | #REF! | #REF! | #REF! | #REF! | #REF! | #REF! | #REF! | #REF!
sml | 354 | Надежность | Нет | 1 | 2018 | Типовой | КТЦ | ДП - действующее производство | 20259 | Э/блок № 3 | Блок-03-ДП | Всп. кот. оборуд. | Воздухопровод горячего воздуха за ВЗП-2 общий блок №3; Воздухопровод общий напор ДВ-3А блок №3; Воздухопровод дымовых газов за ВЗП-1 К-3А блок №3; Воздухопровод дымовых газов за ВЗП-2 К-3А блок №3; Воздухопровод дымовых газов за экономайзерами на БЦ-512 К-3А блок №3; Воздухопровод дымовых газов на всас ДС-3А К-3А блок №3; Воздухопровод горячего воздуха за ВЗП-1 общий блок №3; Воздухопровод общий напор ДВ-3Б блок №3; Воздухопровод дымовых газов за ВЗП-1 К-3Б блок №3; Воздухопровод дымовых газов за ВЗП-2 К-3Б блок №3; Воздухопровод дымовых газов за экономайзерами на БЦ-512 К-3Б блок №3; Воздухопровод дымовых газов на всас ДС-3Б К-3Б блок №3; |  | ТР газовоздухопроводов блок №3 (за котлом) | СФ_C000463 | ПЗ_004047 | Юркин Алексей Викторович |  |  | 0 | 0 | 0 | 42.5443 | 0.5723 | 16.6763 | 154.295 | 59.793 | 0 | 0 | 0 | 59.793 | 2018-03-01 | 2018-03-16 | Ремонт оборудования эн.бл.№1,2, 3, ОСО,подготовительные работы для проведения ЭПБ и контроля за металлом эн.бл.№1,2,3 и ОСО. | 0 | 0 | 0 | 0 | 0 | 0 | 0 | 0 | 0 | 0 | 0 | 0 | 0 | 0 | 0 | 0 | 0 | 0 | 0 | 0 | 0 | 0 | 0 | 0 | 0 | 0 | 0 | 0 | 0 | 0 | 0 | 0 | 0 | 0 | 0 | 0 | 0 | 0 | 0 | 0 | 0 | 0 | 0 | 0 | 0 | 0 | 0 | 0 | 0 | 0 | 0 | 0 | 0 | 0 | 0 | 0 | 0 | 0 | 0 | 0 | 0 | 0 | 0 | 0 | 0 | 0 | 0 | 0 | 0 | 0 | 0 | 0 | 0 | 0 | 0 | 0 | 0 | 0 | #REF! | #REF! | #REF! | #REF! | #REF! | #REF! | #REF! | #REF! | #REF! | #REF! | #REF! | #REF! | #REF! | #REF! | #REF! | #REF! | #REF! | #REF! | #REF! | #REF!
sml | 355 | Надежность | Нет | 1 | 2018 | Типовой | КТЦ | ДП - действующее производство | 20259 | Э/блок № 3 | Блок-03-ДП | Всп. кот. оборуд. | Воздухопровод общий напор ДВ-3А блок №3; Воздухопровод дымовых газов за ВЗП-1 К-3А блок №3; Воздухопровод дымовых газов за ВЗП-2 К-3А блок №3; Воздухопровод дымовых газов за экономайзерами на БЦ-512 К-3А блок №3; Воздухопровод дымовых газов на всас ДС-3А К-3А блок №3; Воздухопровод общий напор ДВ-3Б блок №3; Воздухопровод дымовых газов за ВЗП-1 К-3Б блок №3; Воздухопровод дымовых газов за ВЗП-2 К-3Б блок №3; Воздухопровод дымовых газов за экономайзерами на БЦ-512 К-3Б блок №3; Воздухопровод дымовых газов на всас ДС-3Б К-3Б блок №3; |  | ТР теплоизоляции газовоздухопроводов блок №3 (за котлом) | СФ_C000463 | ПЗ_004048 | Юркин Алексей Викторович |  |  | 0 | 0 | 0 | 108.2359 | 43.9139 | 8.5685 | 436.24 | 160.7183 | 0 | 0 | 0 | 160.7183 | 2018-02-12 | 2018-03-16 | Ремонт оборудования эн.бл.№1,2, 3, ОСО,подготовительные работы для проведения ЭПБ и контроля за металлом эн.бл.№1,2,3 и ОСО. | 0 | 0 | 0 | 0 | 0 | 0 | 0 | 0 | 0 | 0 | 0 | 0 | 0 | 0 | 0 | 0 | 0 | 0 | 0 | 0 | 0 | 0 | 0 | 0 | 0 | 0 | 0 | 0 | 0 | 0 | 0 | 0 | 0 | 0 | 0 | 0 | 0 | 0 | 0 | 0 | 0 | 0 | 0 | 0 | 0 | 0 | 0 | 0 | 0 | 0 | 0 | 0 | 0 | 0 | 0 | 0 | 0 | 0 | 0 | 0 | 0 | 0 | 0 | 0 | 0 | 0 | 0 | 0 | 0 | 0 | 0 | 0 | 0 | 0 | 0 | 0 | 0 | 0 | #REF! | #REF! | #REF! | #REF! | #REF! | #REF! | #REF! | #REF! | #REF! | #REF! | #REF! | #REF! | #REF! | #REF! | #REF! | #REF! | #REF! | #REF! | #REF! | #REF!
sml | 356 | Надежность | Нет | 1 | 2018 | Типовой | КТЦ | ДП - действующее производство | 27894 | Э/блок № 1 | Блок-01-ДП | Всп. кот. оборуд. | Дымосос ДС-1А; Дымосос ДС-1Б; |  | ТР дымососа ДОД-31,5ф блок №1 | СФ_C000181 | ПЗ_004049 | Юркин Алексей Викторович |  |  | 0 | 0 | 0 | 241.6649 | 0.1979 | 4.1931 | 818.115 | 246.0558 | 0 | 0 | 0 | 246.0558 | 2018-04-01 | 2018-04-30 | Ремонт оборудования эн.бл.№1,2, 3, ОСО,подготовительные работы для проведения ЭПБ и контроля за металлом эн.бл.№1,2,3 и ОСО. | 0 | 0 | 0 | 0 | 0 | 0 | 0 | 0 | 0 | 0 | 0 | 0 | 0 | 0 | 0 | 0 | 0 | 0 | 0 | 0 | 0 | 0 | 0 | 0 | 0 | 0 | 0 | 0 | 0 | 0 | 0 | 0 | 0 | 0 | 0 | 0 | 0 | 0 | 0 | 0 | 0 | 0 | 0 | 0 | 0 | 0 | 0 | 0 | 0 | 0 | 0 | 0 | 0 | 0 | 0 | 0 | 0 | 0 | 0 | 0 | 0 | 0 | 0 | 0 | 0 | 0 | 0 | 0 | 0 | 0 | 0 | 0 | 0 | 0 | 0 | 0 | 0 | 0 | #REF! | #REF! | #REF! | #REF! | #REF! | #REF! | #REF! | #REF! | #REF! | #REF! | #REF! | #REF! | #REF! | #REF! | #REF! | #REF! | #REF! | #REF! | #REF! | #REF!
sml | 357 | Надежность | Нет | 1 | 2018 | Типовой | КТЦ | ДП - действующее производство | 27894 | Э/блок № 1 | Блок-01-ДП | Всп. кот. оборуд. | Вентилятор дутьевой ВДН-1А; Вентилятор дутьевой ВДН-1Б; |  | ТР дутьевого вентилятора ВДН-32Б блок №1 | СФ_C000102 | ПЗ_004050 | Юркин Алексей Викторович |  |  | 0 | 0 | 0 | 142.2595 | 0.0601 | 0.8341 | 462.6 | 143.1536 | 0 | 0 | 0 | 143.1536 | 2018-04-01 | 2018-04-30 | Ремонт оборудования эн.бл.№1,2, 3, ОСО,подготовительные работы для проведения ЭПБ и контроля за металлом эн.бл.№1,2,3 и ОСО. | 0 | 0 | 0 | 0 | 0 | 0 | 0 | 0 | 0 | 0 | 0 | 0 | 0 | 0 | 0 | 0 | 0 | 0 | 0 | 0 | 0 | 0 | 0 | 0 | 0 | 0 | 0 | 0 | 0 | 0 | 0 | 0 | 0 | 0 | 0 | 0 | 0 | 0 | 0 | 0 | 0 | 0 | 0 | 0 | 0 | 0 | 0 | 0 | 0 | 0 | 0 | 0 | 0 | 0 | 0 | 0 | 0 | 0 | 0 | 0 | 0 | 0 | 0 | 0 | 0 | 0 | 0 | 0 | 0 | 0 | 0 | 0 | 0 | 0 | 0 | 0 | 0 | 0 | #REF! | #REF! | #REF! | #REF! | #REF! | #REF! | #REF! | #REF! | #REF! | #REF! | #REF! | #REF! | #REF! | #REF! | #REF! | #REF! | #REF! | #REF! | #REF! | #REF!
sml | 358 | Надежность | Нет | 1 | 2018 | Типовой | КТЦ | ДП - действующее производство | 27894 | Э/блок № 1 | Блок-01-ДП | Всп. кот. оборуд. | Маслонасос маслостанции ДС м/н-1А блок №1; Маслонасос маслостанции ДС м/н-1Б блок №1; Масляный фильтр ФДС-50 маслостанции ДС блок №1; Масляный фильтр ФДС-50 маслостанции ДС блок №1; Маслоохладитель маслостанции ДС блок №1; |  | ТР маслостанции ДС блок №1 | СФ_C000465 | ПЗ_004051 | Юркин Алексей Викторович |  |  | 0 | 0 | 0 | 40.6875 | 0.5409 | 0.417 | 140.5 | 41.6455 | 0 | 0 | 0 | 41.6455 | 2018-04-01 | 2018-04-30 | Ремонт оборудования эн.бл.№1,2, 3, ОСО,подготовительные работы для проведения ЭПБ и контроля за металлом эн.бл.№1,2,3 и ОСО. | 0 | 0 | 0 | 0 | 0 | 0 | 0 | 0 | 0 | 0 | 0 | 0 | 0 | 0 | 0 | 0 | 0 | 0 | 0 | 0 | 0 | 0 | 0 | 0 | 0 | 0 | 0 | 0 | 0 | 0 | 0 | 0 | 0 | 0 | 0 | 0 | 0 | 0 | 0 | 0 | 0 | 0 | 0 | 0 | 0 | 0 | 0 | 0 | 0 | 0 | 0 | 0 | 0 | 0 | 0 | 0 | 0 | 0 | 0 | 0 | 0 | 0 | 0 | 0 | 0 | 0 | 0 | 0 | 0 | 0 | 0 | 0 | 0 | 0 | 0 | 0 | 0 | 0 | #REF! | #REF! | #REF! | #REF! | #REF! | #REF! | #REF! | #REF! | #REF! | #REF! | #REF! | #REF! | #REF! | #REF! | #REF! | #REF! | #REF! | #REF! | #REF! | #REF!
sml | 359 | Надежность | Нет | 1 | 2018 | Типовой | КТЦ | ДП - действующее производство | 27894 | Э/блок № 1 | Блок-01-ДП | Всп. кот. оборуд. | Шибер запорный воздухопровода дымовых газов за экономайзерами на БЦ-512 К-1А блок №1; Шибер запорный воздухопровода дымовых газов за ДРДГ-1А блок №1; Шибер запорный на воздухопроводе за ВЗП-1 блок №1; Шибер запорный на воздухопроводе за ВЗП-1 блок №1; Шибер запорный на воздухопроводе за ВЗП-2 К-1Б блок №1; Шибер запорный на воздухопроводе за ВЗП-2 К-1Б блок №1; Шибер запорный воздухопровода дымовых газов за экономайзерами на БЦ-512 К-1Б блок №1; Шибер запорный воздухопровода дымовых газов за ДРДГ-1Б блок №1; |  | ТР шиберов за котлоагрегатом ТПЕ-208 блок №1 | СФ_C000464 | ПЗ_004052 | Юркин Алексей Викторович |  |  | 0 | 0 | 0 | 54.7227 | 0.1981 | 6.78 | 192.51 | 61.7008 | 0 | 0 | 0 | 61.7008 | 2018-04-01 | 2018-04-30 | Ремонт оборудования эн.бл.№1,2, 3, ОСО,подготовительные работы для проведения ЭПБ и контроля за металлом эн.бл.№1,2,3 и ОСО. | 0 | 0 | 0 | 0 | 0 | 0 | 0 | 0 | 0 | 0 | 0 | 0 | 0 | 0 | 0 | 0 | 0 | 0 | 0 | 0 | 0 | 0 | 0 | 0 | 0 | 0 | 0 | 0 | 0 | 0 | 0 | 0 | 0 | 0 | 0 | 0 | 0 | 0 | 0 | 0 | 0 | 0 | 0 | 0 | 0 | 0 | 0 | 0 | 0 | 0 | 0 | 0 | 0 | 0 | 0 | 0 | 0 | 0 | 0 | 0 | 0 | 0 | 0 | 0 | 0 | 0 | 0 | 0 | 0 | 0 | 0 | 0 | 0 | 0 | 0 | 0 | 0 | 0 | #REF! | #REF! | #REF! | #REF! | #REF! | #REF! | #REF! | #REF! | #REF! | #REF! | #REF! | #REF! | #REF! | #REF! | #REF! | #REF! | #REF! | #REF! | #REF! | #REF!
sml | 360 | Надежность | Нет | 1 | 2018 | Типовой | КТЦ | ДП - действующее производство | 27894 | Э/блок № 1 | Блок-01-ДП | Всп. кот. оборуд. | Воздухопровод горячего воздуха за ВЗП-1 общий блок №1; Воздухопровод горячего воздуха за ВЗП-2 общий блок №1; Воздухопровод дымовых газов за ВЗП-1 К-1А блок №1; Воздухопровод дымовых газов за ВЗП-2 К-1А блок №1; Воздухопровод дымовых газов за экономайзерами на БЦ-512 К-1А блок №1; Воздухопровод горячего воздуха за ВЗП-1 общий блок №1; Воздухопровод горячего воздуха за ВЗП-2 общий блок №1; Воздухопровод дымовых газов за ВЗП-1 К-1Б блок №1; Воздухопровод дымовых газов за ВЗП-2 К-1Б блок №1; Воздухопровод дымовых газов за экономайзерами на БЦ-512 К-1Б блок №1; |  | ТР газовоздухопроводов блок №1 (за котлом) | СФ_C000463 | ПЗ_004053 | Юркин Алексей Викторович |  |  | 0 | 0 | 0 | 42.5443 | 0.5369 | 16.6763 | 154.295 | 59.7576 | 0 | 0 | 0 | 59.7576 | 2018-04-01 | 2018-04-30 | Ремонт оборудования эн.бл.№1,2, 3, ОСО,подготовительные работы для проведения ЭПБ и контроля за металлом эн.бл.№1,2,3 и ОСО. | 0 | 0 | 0 | 0 | 0 | 0 | 0 | 0 | 0 | 0 | 0 | 0 | 0 | 0 | 0 | 0 | 0 | 0 | 0 | 0 | 0 | 0 | 0 | 0 | 0 | 0 | 0 | 0 | 0 | 0 | 0 | 0 | 0 | 0 | 0 | 0 | 0 | 0 | 0 | 0 | 0 | 0 | 0 | 0 | 0 | 0 | 0 | 0 | 0 | 0 | 0 | 0 | 0 | 0 | 0 | 0 | 0 | 0 | 0 | 0 | 0 | 0 | 0 | 0 | 0 | 0 | 0 | 0 | 0 | 0 | 0 | 0 | 0 | 0 | 0 | 0 | 0 | 0 | #REF! | #REF! | #REF! | #REF! | #REF! | #REF! | #REF! | #REF! | #REF! | #REF! | #REF! | #REF! | #REF! | #REF! | #REF! | #REF! | #REF! | #REF! | #REF! | #REF!
sml | 361 | Надежность | Нет | 1 | 2018 | Типовой | КТЦ | ДП - действующее производство | 27894 | Э/блок № 1 | Блок-01-ДП | Всп. кот. оборуд. | Воздухопровод дымовых газов за экономайзерами на БЦ-512 К-1А блок №1; Воздухопровод дымовых газов на всас ДС-1А К-1А блок №1; Воздухопровод дымовых газов за экономайзерами на БЦ-512 К-1Б блок №1; Воздухопровод дымовых газов на всас ДС-1Б К-1Б блок №1; |  | ТР теплоизоляции газовоздухопроводов блок №1 (за котлом) | СФ_C000463 | ПЗ_004054 | Юркин Алексей Викторович |  |  | 0 | 0 | 0 | 108.2359 | 63.6387 | 9.25 | 436.24 | 181.1246 | 0 | 0 | 0 | 181.1246 | 2018-04-01 | 2018-04-30 | Ремонт оборудования эн.бл.№1,2, 3, ОСО,подготовительные работы для проведения ЭПБ и контроля за металлом эн.бл.№1,2,3 и ОСО. | 0 | 0 | 0 | 0 | 0 | 0 | 0 | 0 | 0 | 0 | 0 | 0 | 0 | 0 | 0 | 0 | 0 | 0 | 0 | 0 | 0 | 0 | 0 | 0 | 0 | 0 | 0 | 0 | 0 | 0 | 0 | 0 | 0 | 0 | 0 | 0 | 0 | 0 | 0 | 0 | 0 | 0 | 0 | 0 | 0 | 0 | 0 | 0 | 0 | 0 | 0 | 0 | 0 | 0 | 0 | 0 | 0 | 0 | 0 | 0 | 0 | 0 | 0 | 0 | 0 | 0 | 0 | 0 | 0 | 0 | 0 | 0 | 0 | 0 | 0 | 0 | 0 | 0 | #REF! | #REF! | #REF! | #REF! | #REF! | #REF! | #REF! | #REF! | #REF! | #REF! | #REF! | #REF! | #REF! | #REF! | #REF! | #REF! | #REF! | #REF! | #REF! | #REF!
sml | 362 | Надежность | Да | 1 | 2018 | Типовой | КТЦ | ДП - действующее производство | 21382 | Э/блок № 2 | sml-651 | Всп. кот. оборуд. | Воздухопровод дымовых газов за экономайзерами на БЦ-512 К-2А блок №2; Воздухопровод дымовых газов на всас ДС-2А К-2А блок №2; Воздухопровод дымовых газов за ВЗП-1 К-2Б блок №2; Воздухопровод дымовых газов за ВЗП-2 К-2Б блок №2; Воздухопровод дымовых газов за экономайзерами на БЦ-512 К-2Б блок №2; Воздухопровод дымовых газов на всас ДС-2Б К-2Б блок №2; |  | КР замена компенсаторов 1200х3800 (подводяший, отводяший газоход БЦ-512) блок №2 | СФ_C000184 | ПЗ_004067 | Юркин Алексей Викторович |  |  | 0 | 0 | 0 | 109.9258 | 1.439 | 160.3877 | 389.453 | 271.7525 | 0 | 0 | 0 | 271.7525 | 2018-08-01 | 2018-08-31 | Капитальный ремонт тепломеханического эн.оборудования бл.№2 | 0 | 0 | 0 | 0 | 0 | 271.7525 | 109.9258 | 1.439 | 160.3877 | 0 | 0 | 0 | 0 | 0 | 0 | 0 | 0 | 0 | 0 | 271.7525 | 0 | 0 | 0 | 0 | 0 | 271.7525 | 109.9258 | 1.439 | 160.3877 | 0 | 0 | 0 | 0 | 0 | 0 | 0 | 0 | 0 | 0 | 0 | 0 | 0 | 0 | 0 | 0 | 0 | 0 | 0 | 0 | 0 | 0 | 0 | 0 | 0 | 0 | 0 | 0 | 0 | 0 | 0 | 0 | 0 | 0 | 0 | 0 | 0 | 0 | 0 | 0 | 0 | 0 | 0 | 0 | 0 | 0 | 0 | 0 | 0 | #REF! | #REF! | #REF! | #REF! | #REF! | #REF! | #REF! | #REF! | #REF! | #REF! | #REF! | #REF! | #REF! | #REF! | #REF! | #REF! | #REF! | #REF! | #REF! | #REF!
sml | 363 | Надежность | Да | 3 | 2018 | Типовой | КТЦ | ДП - действующее производство | 21382 | Э/блок № 2 | sml-651 | Всп. кот. оборуд. | Воздухопровод дымовых газов за ВЗП-1 К-2А блок №2; Воздухопровод дымовых газов за ВЗП-2 К-2А блок №2; Воздухопровод дымовых газов за ВЗП-1 К-2Б блок №2; Воздухопровод дымовых газов за ВЗП-2 К-2Б блок №2; |  | КР ремонт компенсаторов ф 3065 блок №2 | СФ_C000184 | ПЗ_004068 | Юркин Алексей Викторович |  |  | 0 | 0 | 0 | 165.4281 | 1.0793 | 26.7472 | 595.64 | 193.2545 | 0 | 0 | 0 | 193.2545 | 2018-09-01 | 2018-09-30 | Капитальный ремонт тепломеханического эн.оборудования бл.№2 | 0 | 0 | 0 | 0 | 0 | 193.2546 | 165.4281 | 1.0793 | 26.7472 | 0 | 0 | 0 | 0 | 0 | 0 | 0 | 0 | 0 | 0 | 0 | 0 | 0 | 0 | 0 | 0 | 0 | 0 | 0 | 0 | 193.2546 | 0 | 0 | 0 | 0 | 0 | 193.2546 | 165.4281 | 1.0793 | 26.7472 | 0 | 0 | 0 | 0 | 0 | 0 | 0 | 0 | 0 | 0 | 0 | 0 | 0 | 0 | 0 | 0 | 0 | 0 | 0 | 0 | 0 | 0 | 0 | 0 | 0 | 0 | 0 | 0 | 0 | 0 | 0 | 0 | 0 | 0 | 0 | 0 | 0 | 0 | 0 | #REF! | #REF! | #REF! | #REF! | #REF! | #REF! | #REF! | #REF! | #REF! | #REF! | #REF! | #REF! | #REF! | #REF! | #REF! | #REF! | #REF! | #REF! | #REF! | #REF!
sml | 364 | Надежность | Нет | 1 | 2018 | Типовой | КТЦ | ДП - действующее производство | 27887 | Э/блок № 1 | Блок-01-ДП | Турбоагрегат | Турбина ст. №1; |  | Котлочистные работы турбинного оборудования. Блок №1 | СФ_C001083 | ПЗ_004077 | Матвеев Александр Николаевич | ЦЦР | УТОиР_ТМ | 304.6328 | 10.5417 | 0 | 0 | 0 | 0 | 1024.7 | 10.5417 | 304.6328 | 0 | 0 | 315.1745 | 2018-03-26 | 2018-04-30 |  | 0 | 0 | 0 | 0 | 0 | 0 | 0 | 0 | 0 | 0 | 0 | 0 | 0 | 0 | 0 | 0 | 0 | 0 | 0 | 0 | 0 | 0 | 0 | 0 | 0 | 0 | 0 | 0 | 0 | 0 | 0 | 0 | 0 | 0 | 0 | 0 | 0 | 0 | 0 | 0 | 0 | 0 | 0 | 0 | 0 | 0 | 0 | 0 | 0 | 0 | 0 | 0 | 0 | 0 | 0 | 0 | 0 | 0 | 0 | 0 | 0 | 0 | 0 | 0 | 0 | 0 | 0 | 0 | 0 | 0 | 0 | 0 | 0 | 0 | 0 | 0 | 0 | 0 | #REF! | #REF! | #REF! | #REF! | #REF! | #REF! | #REF! | #REF! | #REF! | #REF! | #REF! | #REF! | #REF! | #REF! | #REF! | #REF! | #REF! | #REF! | #REF! | #REF!
sml | 365 | Надежность | Да | 1 | 2018 | Типовой | КТЦ | ДП - действующее производство | 1508 | Э/блок № 2 | sml-651 | Турбоагрегат | Турбина ст. №2; |  | Котлочистные работы турбинного оборудования. Блок №2 | СФ_C001083 | ПЗ_004078 | Матвеев Александр Николаевич | ЦЦР | УТОиР_ТМ | 757.2174 | 12.6725 | 0 | 0 | 0 | 0 | 2567 | 12.6725 | 757.2174 | 0 | 0 | 769.8899 | 2018-06-25 | 2018-10-10 |  | 457.0451 | 454.3305 | 0 | 0 | 4.0719 | 0 | 0 | 0 | 0 | 152.8008 | 152.8008 | 151.4435 | 0 | 0 | 1.3573 | 0 | 0 | 0 | 0 | 151.4435 | 151.4435 | 151.4435 | 0 | 0 | 1.3573 | 0 | 0 | 0 | 0 | 152.8008 | 152.8008 | 151.4435 | 0 | 0 | 1.3573 | 0 | 0 | 0 | 0 | 158.6866 | 151.4435 | 0 | 0 | 7.2431 | 0 | 0 | 0 | 0 | 158.6866 | 158.6866 | 151.4435 | 0 | 0 | 7.2431 | 0 | 0 | 0 | 0 | 0 | 0 | 0 | 0 | 0 | 0 | 0 | 0 | 0 | 0 | 0 | 0 | 0 | 0 | 0 | 0 | 0 | 0 | 0 | 0 | #REF! | #REF! | #REF! | #REF! | #REF! | #REF! | #REF! | #REF! | #REF! | #REF! | #REF! | #REF! | #REF! | #REF! | #REF! | #REF! | #REF! | #REF! | #REF! | #REF!
sml | 366 | Надежность | Нет | 1 | 2018 | Типовой | КТЦ | ДП - действующее производство | 20280 | Э/блок № 3 | Блок-03-ДП | Турбоагрегат | Турбина ст. №3; |  | Котлочистные работы турбинного оборудования. Блок №3 | СФ_C001083 | ПЗ_004079 | Матвеев Александр Николаевич | ЦЦР | УТОиР_ТМ | 757.2174 | 25.0714 | 0 | 0 | 0 | 0 | 2567 | 25.0714 | 757.2174 | 0 | 0 | 782.2888 | 2018-02-26 | 2018-03-16 |  | 0 | 0 | 0 | 0 | 0 | 0 | 0 | 0 | 0 | 0 | 0 | 0 | 0 | 0 | 0 | 0 | 0 | 0 | 0 | 0 | 0 | 0 | 0 | 0 | 0 | 0 | 0 | 0 | 0 | 0 | 0 | 0 | 0 | 0 | 0 | 0 | 0 | 0 | 0 | 0 | 0 | 0 | 0 | 0 | 0 | 0 | 0 | 0 | 0 | 0 | 0 | 0 | 0 | 0 | 0 | 0 | 0 | 0 | 0 | 0 | 0 | 0 | 0 | 0 | 0 | 0 | 0 | 0 | 0 | 0 | 0 | 0 | 0 | 0 | 0 | 0 | 0 | 0 | #REF! | #REF! | #REF! | #REF! | #REF! | #REF! | #REF! | #REF! | #REF! | #REF! | #REF! | #REF! | #REF! | #REF! | #REF! | #REF! | #REF! | #REF! | #REF! | #REF!
sml | 367 | Надежность | Нет | 1 | 2018 | Типовой | КТЦ | ДП - действующее производство | 27894 | Э/блок № 1 | Блок-01-ДП | Котлоагрегат | Паровой котел ТПЕ-208 блок №1; |  | Оперативное и аварийное устранение дефектов оборудования котла блок №1 (Бр. поверхностей нагрева) |  | ПЗ_004080 | Матвеев Александр Николаевич | ЦЦР | УТОиР_ТМ | 1288.2567 | 120.3084 | 0 | 0 | 0 | 0 | 6138 | 120.3084 | 1288.2567 | 0 | 0 | 1408.5651 | 2018-01-01 | 2018-12-31 |  | 342.0622 | 321.9354 | 0 | 0 | 30.1902 | 0 | 0 | 0 | 0 | 117.3752 | 117.3752 | 107.3118 | 0 | 0 | 10.0634 | 0 | 0 | 0 | 0 | 107.3118 | 107.3118 | 107.3118 | 0 | 0 | 10.0634 | 0 | 0 | 0 | 0 | 117.3752 | 117.3752 | 107.3118 | 0 | 0 | 10.0634 | 0 | 0 | 0 | 0 | 352.1886 | 322.4507 | 0 | 0 | 29.7379 | 0 | 0 | 0 | 0 | 117.3752 | 117.3752 | 107.3118 | 0 | 0 | 10.0634 | 0 | 0 | 0 | 0 | 116.5846 | 116.5846 | 107.3118 | 0 | 0 | 9.2728 | 0 | 0 | 0 | 0 | 118.2288 | 118.2288 | 107.8271 | 0 | 0 | 10.4017 | 0 | 0 | 0 | 0 | #REF! | #REF! | #REF! | #REF! | #REF! | #REF! | #REF! | #REF! | #REF! | #REF! | #REF! | #REF! | #REF! | #REF! | #REF! | #REF! | #REF! | #REF! | #REF! | #REF!
sml | 368 | Надежность | Нет | 1 | 2018 | Типовой | КТЦ | ДП - действующее производство | 21382 | Э/блок № 2 | Блок-02-ДП | Котлоагрегат | Паровой котел ТПЕ-208 блок №2; |  | Оперативное и аварийное устранение дефектов оборудования котла блок №2 (Бр. поверхностей нагрева) |  | ПЗ_004081 | Матвеев Александр Николаевич | ЦЦР | УТОиР_ТМ | 1362.8369 | 109.6776 | 0 | 0 | 0 | 0 | 6138 | 109.6776 | 1362.8369 | 0 | 0 | 1472.5145 | 2018-01-01 | 2018-12-31 |  | 18.1128 | 0 | 0 | 0 | 27.1692 | 0 | 0 | 0 | 0 | 9.0564 | 9.0564 | 0 | 0 | 0 | 9.0564 | 0 | 0 | 0 | 0 | 0 | 0 | 0 | 0 | 0 | 9.0564 | 0 | 0 | 0 | 0 | 9.0564 | 9.0564 | 0 | 0 | 0 | 9.0564 | 0 | 0 | 0 | 0 | 28.1701 | 0 | 0 | 0 | 28.1701 | 0 | 0 | 0 | 0 | 9.0564 | 9.0564 | 0 | 0 | 0 | 9.0564 | 0 | 0 | 0 | 0 | 9.0564 | 9.0564 | 0 | 0 | 0 | 9.0564 | 0 | 0 | 0 | 0 | 10.0573 | 10.0573 | 0 | 0 | 0 | 10.0573 | 0 | 0 | 0 | 0 | #REF! | #REF! | #REF! | #REF! | #REF! | #REF! | #REF! | #REF! | #REF! | #REF! | #REF! | #REF! | #REF! | #REF! | #REF! | #REF! | #REF! | #REF! | #REF! | #REF!
sml | 369 | Надежность | Нет | 1 | 2018 | Типовой | КТЦ | ДП - действующее производство | 20259 | Э/блок № 3 | Блок-03-ДП | Котлоагрегат | Паровой котел ТПЕ-208 блок №3; |  | Оперативное и аварийное устранение дефектов оборудования котла блок №3 (Бр. поверхностей нагрева) |  | ПЗ_004082 | Матвеев Александр Николаевич | ЦЦР | УТОиР_ТМ | 1362.8115 | 104.2803 | 0 | 0 | 0 | 0 | 6138 | 104.2803 | 1362.8115 | 0 | 0 | 1467.0918 | 2018-01-01 | 2018-12-31 |  | 17.2596 | 0 | 0 | 0 | 25.8894 | 0 | 0 | 0 | 0 | 8.6298 | 8.6298 | 0 | 0 | 0 | 8.6298 | 0 | 0 | 0 | 0 | 0 | 0 | 0 | 0 | 0 | 8.6298 | 0 | 0 | 0 | 0 | 8.6298 | 8.6298 | 0 | 0 | 0 | 8.6298 | 0 | 0 | 0 | 0 | 26.612 | 0 | 0 | 0 | 26.612 | 0 | 0 | 0 | 0 | 8.6298 | 8.6298 | 0 | 0 | 0 | 8.6298 | 0 | 0 | 0 | 0 | 8.6038 | 8.6038 | 0 | 0 | 0 | 8.6038 | 0 | 0 | 0 | 0 | 9.3784 | 9.3784 | 0 | 0 | 0 | 9.3784 | 0 | 0 | 0 | 0 | #REF! | #REF! | #REF! | #REF! | #REF! | #REF! | #REF! | #REF! | #REF! | #REF! | #REF! | #REF! | #REF! | #REF! | #REF! | #REF! | #REF! | #REF! | #REF! | #REF!
sml | 370 | Надежность | Нет | 1 | 2018 | Типовой | КТЦ | ДП - действующее производство | 4881 | Общестанц. Не новое | Блок-УС-ДП | Прочее общестанционное оборудование | Мазутный бак МБ-1; |  | Очистка оборудования мазутного хозяйства. (Бр. поверхностей нагрева) | СФ_C001081 | ПЗ_004083 | Матвеев Александр Николаевич | ЦЦР | УТОиР_ТМ | 362.0106 | 0.5268 | 0 | 0 | 0 | 0 | 1226.4 | 0.5268 | 362.0106 | 0 | 0 | 362.5374 | 2018-01-01 | 2018-12-31 |  | 90.5906 | 90.5028 | 0 | 0 | 0.1317 | 0 | 0 | 0 | 0 | 30.2115 | 30.2115 | 30.1676 | 0 | 0 | 0.0439 | 0 | 0 | 0 | 0 | 30.1676 | 30.1676 | 30.1676 | 0 | 0 | 0.0439 | 0 | 0 | 0 | 0 | 30.2115 | 30.2115 | 30.1676 | 0 | 0 | 0.0439 | 0 | 0 | 0 | 0 | 90.6345 | 90.5028 | 0 | 0 | 0.1317 | 0 | 0 | 0 | 0 | 30.2115 | 30.2115 | 30.1676 | 0 | 0 | 0.0439 | 0 | 0 | 0 | 0 | 30.2115 | 30.2115 | 30.1676 | 0 | 0 | 0.0439 | 0 | 0 | 0 | 0 | 30.2115 | 30.2115 | 30.1676 | 0 | 0 | 0.0439 | 0 | 0 | 0 | 0 | #REF! | #REF! | #REF! | #REF! | #REF! | #REF! | #REF! | #REF! | #REF! | #REF! | #REF! | #REF! | #REF! | #REF! | #REF! | #REF! | #REF! | #REF! | #REF! | #REF!
sml | 371 | Надежность | Нет | 1 | 2018 | Сверхтипов | КТЦ | ДП - действующее производство | 20259 | Э/блок № 3 | Блок-03-ДП | Котлоагрегат | Паровой котел ТПЕ-208 блок №3; |  | Подготовительные работы по КМ и ЭПБ трубопроводов котла ст.№3 | СФ_C000530 | ПЗ_004086 | Матвеев Александр Николаевич | ЦЦР | УТОиР_ТМ | 221.1994 | 4.7298 | 0 | 0 | 0 | 0 | 739.2 | 4.7298 | 221.1994 | 0 | 0 | 225.9292 | 2018-02-12 | 2018-03-16 |  | 0 | 0 | 0 | 0 | 0 | 0 | 0 | 0 | 0 | 0 | 0 | 0 | 0 | 0 | 0 | 0 | 0 | 0 | 0 | 0 | 0 | 0 | 0 | 0 | 0 | 0 | 0 | 0 | 0 | 0 | 0 | 0 | 0 | 0 | 0 | 0 | 0 | 0 | 0 | 0 | 0 | 0 | 0 | 0 | 0 | 0 | 0 | 0 | 0 | 0 | 0 | 0 | 0 | 0 | 0 | 0 | 0 | 0 | 0 | 0 | 0 | 0 | 0 | 0 | 0 | 0 | 0 | 0 | 0 | 0 | 0 | 0 | 0 | 0 | 0 | 0 | 0 | 0 | #REF! | #REF! | #REF! | #REF! | #REF! | #REF! | #REF! | #REF! | #REF! | #REF! | #REF! | #REF! | #REF! | #REF! | #REF! | #REF! | #REF! | #REF! | #REF! | #REF!
sml | 372 | Надежность | Нет | 1 | 2018 | Сверхтипов | КТЦ | ДП - действующее производство | 27894 | Э/блок № 1 | Блок-01-ДП | Котлоагрегат | Паровой котел ТПЕ-208 блок №1; |  | Подготовительные работы по КМ и ЭПБ трубопроводов котла ст.№1 | СФ_C000530 | ПЗ_004087 | Матвеев Александр Николаевич | ЦЦР | УТОиР_ТМ | 133.6114 | 4.8739 | 0 | 0 | 0 | 0 | 446.5 | 4.8739 | 133.6114 | 0 | 0 | 138.4853 | 2018-03-26 | 2018-04-30 |  | 0 | 0 | 0 | 0 | 0 | 0 | 0 | 0 | 0 | 0 | 0 | 0 | 0 | 0 | 0 | 0 | 0 | 0 | 0 | 0 | 0 | 0 | 0 | 0 | 0 | 0 | 0 | 0 | 0 | 0 | 0 | 0 | 0 | 0 | 0 | 0 | 0 | 0 | 0 | 0 | 0 | 0 | 0 | 0 | 0 | 0 | 0 | 0 | 0 | 0 | 0 | 0 | 0 | 0 | 0 | 0 | 0 | 0 | 0 | 0 | 0 | 0 | 0 | 0 | 0 | 0 | 0 | 0 | 0 | 0 | 0 | 0 | 0 | 0 | 0 | 0 | 0 | 0 | #REF! | #REF! | #REF! | #REF! | #REF! | #REF! | #REF! | #REF! | #REF! | #REF! | #REF! | #REF! | #REF! | #REF! | #REF! | #REF! | #REF! | #REF! | #REF! | #REF!
sml | 373 | Надежность | Нет | 1 | 2018 | Сверхтипов | КТЦ | ДП - действующее производство | 21382 | Э/блок № 2 | Блок-02-ДП | Котлоагрегат | Паровой котел ТПЕ-208 блок №2; |  | Подготовительные работы по КМ и ЭПБ трубопроводов котла ст.№2 | СФ_C000530 | ПЗ_004088 | Матвеев Александр Николаевич | ЦЦР | УТОиР_ТМ | 35.3105 | 4.6372 | 0 | 0 | 0 | 0 | 118 | 4.6372 | 35.3105 | 0 | 0 | 39.9477 | 2018-06-25 | 2018-10-10 |  | 22.9871 | 21.1863 | 0 | 0 | 2.7012 | 0 | 0 | 0 | 0 | 7.9625 | 7.9625 | 7.0621 | 0 | 0 | 0.9004 | 0 | 0 | 0 | 0 | 7.0621 | 7.0621 | 7.0621 | 0 | 0 | 0.9004 | 0 | 0 | 0 | 0 | 7.9625 | 7.9625 | 7.0621 | 0 | 0 | 0.9004 | 0 | 0 | 0 | 0 | 8.0978 | 7.0621 | 0 | 0 | 1.0357 | 0 | 0 | 0 | 0 | 8.0978 | 8.0978 | 7.0621 | 0 | 0 | 1.0357 | 0 | 0 | 0 | 0 | 0 | 0 | 0 | 0 | 0 | 0 | 0 | 0 | 0 | 0 | 0 | 0 | 0 | 0 | 0 | 0 | 0 | 0 | 0 | 0 | #REF! | #REF! | #REF! | #REF! | #REF! | #REF! | #REF! | #REF! | #REF! | #REF! | #REF! | #REF! | #REF! | #REF! | #REF! | #REF! | #REF! | #REF! | #REF! | #REF!
sml | 374 | Надежность | Нет | 1 | 2018 | Сверхтипов | КТЦ | ДП - действующее производство | 27894 | Э/блок № 1 | Блок-01-ДП | Котлоагрегат | Паровой котел ТПЕ-208 блок №1; |  | ТР Подготовительные работы по КМ трубопровод ПВ участки за РПК -6шт, Р=23МПа; Т=240°С, ø273х20, 133х10, 76х7,5 котел №1 | СФ_C001357 | ПЗ_004094 | Силаева Татьяна Анатольевна |  |  | 0 | 0 | 0 | 96.448 | 0.2781 | 0.1918 | 361.848 | 96.9179 | 0 | 0 | 0 | 96.9179 | 2018-04-02 | 2018-04-30 | Ремонт оборудования эн.бл.№1,2, 3, ОСО,подготовительные работы для проведения ЭПБ и контроля за металлом эн.бл.№1,2,3 и ОСО. | 0 | 0 | 0 | 0 | 0 | 0 | 0 | 0 | 0 | 0 | 0 | 0 | 0 | 0 | 0 | 0 | 0 | 0 | 0 | 0 | 0 | 0 | 0 | 0 | 0 | 0 | 0 | 0 | 0 | 0 | 0 | 0 | 0 | 0 | 0 | 0 | 0 | 0 | 0 | 0 | 0 | 0 | 0 | 0 | 0 | 0 | 0 | 0 | 0 | 0 | 0 | 0 | 0 | 0 | 0 | 0 | 0 | 0 | 0 | 0 | 0 | 0 | 0 | 0 | 0 | 0 | 0 | 0 | 0 | 0 | 0 | 0 | 0 | 0 | 0 | 0 | 0 | 0 | #REF! | #REF! | #REF! | #REF! | #REF! | #REF! | #REF! | #REF! | #REF! | #REF! | #REF! | #REF! | #REF! | #REF! | #REF! | #REF! | #REF! | #REF! | #REF! | #REF!
sml | 375 | Надежность | Нет | 1 | 2018 | Сверхтипов | КТЦ | ДП - действующее производство | 27894 | Э/блок № 1 | Блок-01-ДП | Котлоагрегат | Паровой котел ТПЕ-208 блок №1; |  | ТР Подготовительные работы по ЭПБ Трубопровод РУ-11/1,2 рег. №28 Р=1,1 МПа;Т=147°С Ø630х8; 530х8; 325х10; 219х8 котел №1 | СФ_C001357 | ПЗ_004095 | Силаева Татьяна Анатольевна |  |  | 0 | 0 | 0 | 240.6087 | 0.5104 | 78.9179 | 940.788 | 320.0369 | 0 | 0 | 0 | 320.0369 | 2018-04-02 | 2018-04-30 | Ремонт оборудования эн.бл.№1,2, 3, ОСО,подготовительные работы для проведения ЭПБ и контроля за металлом эн.бл.№1,2,3 и ОСО. | 0 | 0 | 0 | 0 | 0 | 0 | 0 | 0 | 0 | 0 | 0 | 0 | 0 | 0 | 0 | 0 | 0 | 0 | 0 | 0 | 0 | 0 | 0 | 0 | 0 | 0 | 0 | 0 | 0 | 0 | 0 | 0 | 0 | 0 | 0 | 0 | 0 | 0 | 0 | 0 | 0 | 0 | 0 | 0 | 0 | 0 | 0 | 0 | 0 | 0 | 0 | 0 | 0 | 0 | 0 | 0 | 0 | 0 | 0 | 0 | 0 | 0 | 0 | 0 | 0 | 0 | 0 | 0 | 0 | 0 | 0 | 0 | 0 | 0 | 0 | 0 | 0 | 0 | #REF! | #REF! | #REF! | #REF! | #REF! | #REF! | #REF! | #REF! | #REF! | #REF! | #REF! | #REF! | #REF! | #REF! | #REF! | #REF! | #REF! | #REF! | #REF! | #REF!
sml | 376 | Надежность | Нет | 1 | 2018 | Сверхтипов | КТЦ | ДП - действующее производство | 27894 | Э/блок № 1 | Блок-01-ДП | Котлоагрегат | Паровой котел ТПЕ-208 блок №1; |  | ТР Подготовительные работы по ЭПБ Трубопровод РУ-11/6 рег. №30 Р=1,1 МПа;Т=147°С Ø273х8; 219х8; 159х7 котел №1 | СФ_C001357 | ПЗ_004096 | Силаева Татьяна Анатольевна |  |  | 0 | 0 | 0 | 153.943 | 0.4269 | 43.8668 | 585.368 | 198.2367 | 0 | 0 | 0 | 198.2367 | 2018-04-02 | 2018-04-30 | Ремонт оборудования эн.бл.№1,2, 3, ОСО,подготовительные работы для проведения ЭПБ и контроля за металлом эн.бл.№1,2,3 и ОСО. | 0 | 0 | 0 | 0 | 0 | 0 | 0 | 0 | 0 | 0 | 0 | 0 | 0 | 0 | 0 | 0 | 0 | 0 | 0 | 0 | 0 | 0 | 0 | 0 | 0 | 0 | 0 | 0 | 0 | 0 | 0 | 0 | 0 | 0 | 0 | 0 | 0 | 0 | 0 | 0 | 0 | 0 | 0 | 0 | 0 | 0 | 0 | 0 | 0 | 0 | 0 | 0 | 0 | 0 | 0 | 0 | 0 | 0 | 0 | 0 | 0 | 0 | 0 | 0 | 0 | 0 | 0 | 0 | 0 | 0 | 0 | 0 | 0 | 0 | 0 | 0 | 0 | 0 | #REF! | #REF! | #REF! | #REF! | #REF! | #REF! | #REF! | #REF! | #REF! | #REF! | #REF! | #REF! | #REF! | #REF! | #REF! | #REF! | #REF! | #REF! | #REF! | #REF!
sml | 377 | Надежность | Нет | 1 | 2018 | Сверхтипов | КТЦ | ДП - действующее производство | 27894 | Э/блок № 1 | Блок-01-ДП | Котлоагрегат | Паровой котел ТПЕ-208 блок №1; |  | ТР Подготовительные работы по КМ трубопровод горячего промперегрева Р=2,5МПа; Т=540°С котел №1 | СФ_C000534 | ПЗ_004097 | Силаева Татьяна Анатольевна |  |  | 0 | 0 | 0 | 329.1433 | 0.3954 | 71.4129 | 1228.85 | 400.9516 | 0 | 0 | 0 | 400.9516 | 2018-04-02 | 2018-04-30 | Ремонт оборудования эн.бл.№1,2, 3, ОСО,подготовительные работы для проведения ЭПБ и контроля за металлом эн.бл.№1,2,3 и ОСО. | 0 | 0 | 0 | 0 | 0 | 0 | 0 | 0 | 0 | 0 | 0 | 0 | 0 | 0 | 0 | 0 | 0 | 0 | 0 | 0 | 0 | 0 | 0 | 0 | 0 | 0 | 0 | 0 | 0 | 0 | 0 | 0 | 0 | 0 | 0 | 0 | 0 | 0 | 0 | 0 | 0 | 0 | 0 | 0 | 0 | 0 | 0 | 0 | 0 | 0 | 0 | 0 | 0 | 0 | 0 | 0 | 0 | 0 | 0 | 0 | 0 | 0 | 0 | 0 | 0 | 0 | 0 | 0 | 0 | 0 | 0 | 0 | 0 | 0 | 0 | 0 | 0 | 0 | #REF! | #REF! | #REF! | #REF! | #REF! | #REF! | #REF! | #REF! | #REF! | #REF! | #REF! | #REF! | #REF! | #REF! | #REF! | #REF! | #REF! | #REF! | #REF! | #REF!
sml | 378 | Надежность | Нет | 1 | 2018 | Сверхтипов | КТЦ | ДП - действующее производство | 27887 | Э/блок № 1 | Блок-01-ДП | Турбоагрегат | Турбина ст. №1; |  | ТР Подготовительные работы по ЭПБ Трубопровод греющего пара к ПВД-7 рег. №20 Р=4,5 МПа; Т=392°С Ø159х7 турбина №1 | СФ_C001359 | ПЗ_004099 | Силаева Татьяна Анатольевна |  |  | 0 | 0 | 0 | 82.1594 | 0.466 | 16.5789 | 304.3 | 99.2044 | 0 | 0 | 0 | 99.2044 | 2018-04-02 | 2018-04-30 | Ремонт оборудования эн.бл.№1,2, 3, ОСО,подготовительные работы для проведения ЭПБ и контроля за металлом эн.бл.№1,2,3 и ОСО. | 0 | 0 | 0 | 0 | 0 | 0 | 0 | 0 | 0 | 0 | 0 | 0 | 0 | 0 | 0 | 0 | 0 | 0 | 0 | 0 | 0 | 0 | 0 | 0 | 0 | 0 | 0 | 0 | 0 | 0 | 0 | 0 | 0 | 0 | 0 | 0 | 0 | 0 | 0 | 0 | 0 | 0 | 0 | 0 | 0 | 0 | 0 | 0 | 0 | 0 | 0 | 0 | 0 | 0 | 0 | 0 | 0 | 0 | 0 | 0 | 0 | 0 | 0 | 0 | 0 | 0 | 0 | 0 | 0 | 0 | 0 | 0 | 0 | 0 | 0 | 0 | 0 | 0 | #REF! | #REF! | #REF! | #REF! | #REF! | #REF! | #REF! | #REF! | #REF! | #REF! | #REF! | #REF! | #REF! | #REF! | #REF! | #REF! | #REF! | #REF! | #REF! | #REF!
sml | 379 | Надежность | Нет | 1 | 2018 | Сверхтипов | КТЦ | ДП - действующее производство | 27887 | Э/блок № 1 | Блок-01-ДП | Турбоагрегат | Турбина ст. №1; |  | ТР Подготовительные работы по ЭПБ Трубопровод греющего пара к ПБ рег. №24 Р=0,65 МПа; Т=369°С Ø159х7 турбина №1 | СФ_C001359 | ПЗ_004102 | Силаева Татьяна Анатольевна |  |  | 0 | 0 | 0 | 91.3452 | 0.4836 | 22.4188 | 343.67 | 114.2476 | 0 | 0 | 0 | 114.2476 | 2018-04-02 | 2018-04-30 | Ремонт оборудования эн.бл.№1,2, 3, ОСО,подготовительные работы для проведения ЭПБ и контроля за металлом эн.бл.№1,2,3 и ОСО. | 0 | 0 | 0 | 0 | 0 | 0 | 0 | 0 | 0 | 0 | 0 | 0 | 0 | 0 | 0 | 0 | 0 | 0 | 0 | 0 | 0 | 0 | 0 | 0 | 0 | 0 | 0 | 0 | 0 | 0 | 0 | 0 | 0 | 0 | 0 | 0 | 0 | 0 | 0 | 0 | 0 | 0 | 0 | 0 | 0 | 0 | 0 | 0 | 0 | 0 | 0 | 0 | 0 | 0 | 0 | 0 | 0 | 0 | 0 | 0 | 0 | 0 | 0 | 0 | 0 | 0 | 0 | 0 | 0 | 0 | 0 | 0 | 0 | 0 | 0 | 0 | 0 | 0 | #REF! | #REF! | #REF! | #REF! | #REF! | #REF! | #REF! | #REF! | #REF! | #REF! | #REF! | #REF! | #REF! | #REF! | #REF! | #REF! | #REF! | #REF! | #REF! | #REF!
sml | 380 | Надежность | Нет | 1 | 2018 | Сверхтипов | КТЦ | ДП - действующее производство | 27887 | Э/блок № 1 | Блок-01-ДП | Турбоагрегат | Турбина ст. №1; |  | ТР Подготовительные работы по КМ Трубопровод слива конденсата ПВД Р=3,83МПа; Т=231°С гибы 15 шт ø219х9; 159х7 турбина №1 | СФ_C001359 | ПЗ_004105 | Силаева Татьяна Анатольевна |  |  | 0 | 0 | 0 | 116.2938 | 0.5592 | 31.6438 | 444.997 | 148.4968 | 0 | 0 | 0 | 148.4968 | 2018-04-02 | 2018-04-30 | Ремонт оборудования эн.бл.№1,2, 3, ОСО,подготовительные работы для проведения ЭПБ и контроля за металлом эн.бл.№1,2,3 и ОСО. | 0 | 0 | 0 | 0 | 0 | 0 | 0 | 0 | 0 | 0 | 0 | 0 | 0 | 0 | 0 | 0 | 0 | 0 | 0 | 0 | 0 | 0 | 0 | 0 | 0 | 0 | 0 | 0 | 0 | 0 | 0 | 0 | 0 | 0 | 0 | 0 | 0 | 0 | 0 | 0 | 0 | 0 | 0 | 0 | 0 | 0 | 0 | 0 | 0 | 0 | 0 | 0 | 0 | 0 | 0 | 0 | 0 | 0 | 0 | 0 | 0 | 0 | 0 | 0 | 0 | 0 | 0 | 0 | 0 | 0 | 0 | 0 | 0 | 0 | 0 | 0 | 0 | 0 | #REF! | #REF! | #REF! | #REF! | #REF! | #REF! | #REF! | #REF! | #REF! | #REF! | #REF! | #REF! | #REF! | #REF! | #REF! | #REF! | #REF! | #REF! | #REF! | #REF!
sml | 381 | Надежность | Нет | 1 | 2018 | Сверхтипов | КТЦ | ДП - действующее производство | 27887 | Э/блок № 1 | Блок-01-ДП | Турбоагрегат | Турбина ст. №1; |  | ТР Подготовительные работы по КМ Трубопровод греющего пара к ПВД-6 Р=3,0М Па; Т=341°С гибы 7 шт ø273х11; 159х7 турбина №1 | СФ_C001359 | ПЗ_004106 | Силаева Татьяна Анатольевна |  |  | 0 | 0 | 0 | 78.0299 | 0.4836 | 17.3358 | 292.041 | 95.8494 | 0 | 0 | 0 | 95.8494 | 2018-04-02 | 2018-04-30 | Ремонт оборудования эн.бл.№1,2, 3, ОСО,подготовительные работы для проведения ЭПБ и контроля за металлом эн.бл.№1,2,3 и ОСО. | 0 | 0 | 0 | 0 | 0 | 0 | 0 | 0 | 0 | 0 | 0 | 0 | 0 | 0 | 0 | 0 | 0 | 0 | 0 | 0 | 0 | 0 | 0 | 0 | 0 | 0 | 0 | 0 | 0 | 0 | 0 | 0 | 0 | 0 | 0 | 0 | 0 | 0 | 0 | 0 | 0 | 0 | 0 | 0 | 0 | 0 | 0 | 0 | 0 | 0 | 0 | 0 | 0 | 0 | 0 | 0 | 0 | 0 | 0 | 0 | 0 | 0 | 0 | 0 | 0 | 0 | 0 | 0 | 0 | 0 | 0 | 0 | 0 | 0 | 0 | 0 | 0 | 0 | #REF! | #REF! | #REF! | #REF! | #REF! | #REF! | #REF! | #REF! | #REF! | #REF! | #REF! | #REF! | #REF! | #REF! | #REF! | #REF! | #REF! | #REF! | #REF! | #REF!
sml | 382 | Надежность | Нет | 1 | 2018 | Сверхтипов | КТЦ | ДП - действующее производство | 27887 | Э/блок № 1 | Блок-01-ДП | Турбоагрегат | Турбина ст. №1; |  | ТР Подготовительные работы по КМ Трубопровод греющего пара к ПНД-3 Р=0,275 М Па; Т=289°С гибы 7 шт ø426х14; 325х13 турбина №1 | СФ_C001359 | ПЗ_004107 | Силаева Татьяна Анатольевна |  |  | 0 | 0 | 0 | 161.6436 | 0.6641 | 42.3415 | 616.489 | 204.6493 | 0 | 0 | 0 | 204.6493 | 2018-04-02 | 2018-04-30 | Ремонт оборудования эн.бл.№1,2, 3, ОСО,подготовительные работы для проведения ЭПБ и контроля за металлом эн.бл.№1,2,3 и ОСО. | 0 | 0 | 0 | 0 | 0 | 0 | 0 | 0 | 0 | 0 | 0 | 0 | 0 | 0 | 0 | 0 | 0 | 0 | 0 | 0 | 0 | 0 | 0 | 0 | 0 | 0 | 0 | 0 | 0 | 0 | 0 | 0 | 0 | 0 | 0 | 0 | 0 | 0 | 0 | 0 | 0 | 0 | 0 | 0 | 0 | 0 | 0 | 0 | 0 | 0 | 0 | 0 | 0 | 0 | 0 | 0 | 0 | 0 | 0 | 0 | 0 | 0 | 0 | 0 | 0 | 0 | 0 | 0 | 0 | 0 | 0 | 0 | 0 | 0 | 0 | 0 | 0 | 0 | #REF! | #REF! | #REF! | #REF! | #REF! | #REF! | #REF! | #REF! | #REF! | #REF! | #REF! | #REF! | #REF! | #REF! | #REF! | #REF! | #REF! | #REF! | #REF! | #REF!
sml | 383 | Надежность | Нет | 1 | 2018 | Сверхтипов | КТЦ | ДП - действующее производство | 27887 | Э/блок № 1 | Блок-01-ДП | Турбоагрегат | Турбина ст. №1; |  | ТР Подготовительные работы по КМ Трубопровод греющего пара к основному бойлеру Р=0,18 М Па; Т=270°С гибы 3 шт ø325х13 турбина №1 | СФ_C001359 | ПЗ_004108 | Силаева Татьяна Анатольевна |  |  | 0 | 0 | 0 | 54.9323 | 0.3238 | 16.9433 | 211.928 | 72.1993 | 0 | 0 | 0 | 72.1993 | 2018-04-02 | 2018-04-30 | Ремонт оборудования эн.бл.№1,2, 3, ОСО,подготовительные работы для проведения ЭПБ и контроля за металлом эн.бл.№1,2,3 и ОСО. | 0 | 0 | 0 | 0 | 0 | 0 | 0 | 0 | 0 | 0 | 0 | 0 | 0 | 0 | 0 | 0 | 0 | 0 | 0 | 0 | 0 | 0 | 0 | 0 | 0 | 0 | 0 | 0 | 0 | 0 | 0 | 0 | 0 | 0 | 0 | 0 | 0 | 0 | 0 | 0 | 0 | 0 | 0 | 0 | 0 | 0 | 0 | 0 | 0 | 0 | 0 | 0 | 0 | 0 | 0 | 0 | 0 | 0 | 0 | 0 | 0 | 0 | 0 | 0 | 0 | 0 | 0 | 0 | 0 | 0 | 0 | 0 | 0 | 0 | 0 | 0 | 0 | 0 | #REF! | #REF! | #REF! | #REF! | #REF! | #REF! | #REF! | #REF! | #REF! | #REF! | #REF! | #REF! | #REF! | #REF! | #REF! | #REF! | #REF! | #REF! | #REF! | #REF!
sml | 384 | Надежность | Нет | 1 | 2018 | Сверхтипов | КТЦ | ДП - действующее производство | 27894 | Э/блок № 1 | Блок-01-ДП | Котлоагрегат | Паровой котел ТПЕ-208 блок №1; |  | ТР Подготовительные работы по ЭПБ командировочные расходы котел №1 | СФ_C000534 | ПЗ_005452 | Силаева Татьяна Анатольевна |  |  | 0 | 0 | 0 | 123.0214 | 0 | 0 | 0 | 123.0214 | 0 | 0 | 0 | 123.0214 | 2018-04-02 | 2018-04-30 | Ремонт оборудования эн.бл.№1,2, 3, ОСО,подготовительные работы для проведения ЭПБ и контроля за металлом эн.бл.№1,2,3 и ОСО. | 0 | 0 | 0 | 0 | 0 | 0 | 0 | 0 | 0 | 0 | 0 | 0 | 0 | 0 | 0 | 0 | 0 | 0 | 0 | 0 | 0 | 0 | 0 | 0 | 0 | 0 | 0 | 0 | 0 | 0 | 0 | 0 | 0 | 0 | 0 | 0 | 0 | 0 | 0 | 0 | 0 | 0 | 0 | 0 | 0 | 0 | 0 | 0 | 0 | 0 | 0 | 0 | 0 | 0 | 0 | 0 | 0 | 0 | 0 | 0 | 0 | 0 | 0 | 0 | 0 | 0 | 0 | 0 | 0 | 0 | 0 | 0 | 0 | 0 | 0 | 0 | 0 | 0 | #REF! | #REF! | #REF! | #REF! | #REF! | #REF! | #REF! | #REF! | #REF! | #REF! | #REF! | #REF! | #REF! | #REF! | #REF! | #REF! | #REF! | #REF! | #REF! | #REF!
sml | 385 | Надежность | Нет | 1 | 2018 | Сверхтипов | КТЦ | ДП - действующее производство | 27887 | Э/блок № 1 | Блок-01-ДП | Турбоагрегат | Турбина ст. №1; |  | ТР Подготовительные работы по КМ командировочные расходы турбина №1 | СФ_C001359 | ПЗ_005453 | Силаева Татьяна Анатольевна |  |  | 0 | 0 | 0 | 87.6606 | 0 | 0 | 0 | 87.6606 | 0 | 0 | 0 | 87.6606 | 2018-04-02 | 2018-04-30 | Ремонт оборудования эн.бл.№1,2, 3, ОСО,подготовительные работы для проведения ЭПБ и контроля за металлом эн.бл.№1,2,3 и ОСО. | 0 | 0 | 0 | 0 | 0 | 0 | 0 | 0 | 0 | 0 | 0 | 0 | 0 | 0 | 0 | 0 | 0 | 0 | 0 | 0 | 0 | 0 | 0 | 0 | 0 | 0 | 0 | 0 | 0 | 0 | 0 | 0 | 0 | 0 | 0 | 0 | 0 | 0 | 0 | 0 | 0 | 0 | 0 | 0 | 0 | 0 | 0 | 0 | 0 | 0 | 0 | 0 | 0 | 0 | 0 | 0 | 0 | 0 | 0 | 0 | 0 | 0 | 0 | 0 | 0 | 0 | 0 | 0 | 0 | 0 | 0 | 0 | 0 | 0 | 0 | 0 | 0 | 0 | #REF! | #REF! | #REF! | #REF! | #REF! | #REF! | #REF! | #REF! | #REF! | #REF! | #REF! | #REF! | #REF! | #REF! | #REF! | #REF! | #REF! | #REF! | #REF! | #REF!
sml | 386 | Надежность | Нет | 1 | 2018 | Сверхтипов | КТЦ | ДП - действующее производство | 20259 | Э/блок № 3 | Блок-03-ДП | Котлоагрегат | Паровой котел ТПЕ-208 блок №3; |  | ТР Подготовительные работы по КМ Трубопровод ОП РОУ-РД Р=14МПа; Т=545°С гибы 8шт ø133х16 котел №3 | СФ_C001357 | ПЗ_004111 | Силаева Татьяна Анатольевна |  |  | 0 | 0 | 0 | 40.2006 | 0.2403 | 13.3397 | 152.888 | 53.7806 | 0 | 0 | 0 | 53.7806 | 2018-03-01 | 2018-03-25 | Ремонт оборудования эн.бл.№1,2, 3, ОСО,подготовительные работы для проведения ЭПБ и контроля за металлом эн.бл.№1,2,3 и ОСО. | 0 | 0 | 0 | 0 | 0 | 0 | 0 | 0 | 0 | 0 | 0 | 0 | 0 | 0 | 0 | 0 | 0 | 0 | 0 | 0 | 0 | 0 | 0 | 0 | 0 | 0 | 0 | 0 | 0 | 0 | 0 | 0 | 0 | 0 | 0 | 0 | 0 | 0 | 0 | 0 | 0 | 0 | 0 | 0 | 0 | 0 | 0 | 0 | 0 | 0 | 0 | 0 | 0 | 0 | 0 | 0 | 0 | 0 | 0 | 0 | 0 | 0 | 0 | 0 | 0 | 0 | 0 | 0 | 0 | 0 | 0 | 0 | 0 | 0 | 0 | 0 | 0 | 0 | #REF! | #REF! | #REF! | #REF! | #REF! | #REF! | #REF! | #REF! | #REF! | #REF! | #REF! | #REF! | #REF! | #REF! | #REF! | #REF! | #REF! | #REF! | #REF! | #REF!
sml | 387 | Надежность | Нет | 1 | 2018 | Сверхтипов | КТЦ | ДП - действующее производство | 20259 | Э/блок № 3 | Блок-03-ДП | Котлоагрегат | Паровой котел ТПЕ-208 блок №3; |  | ТР Подготовительные работы по КМ Трубопровод ОП Р=14МПа; Т=545°С гибы -3шт ø133х16 котел №3 | СФ_C001357 | ПЗ_004112 | Силаева Татьяна Анатольевна |  |  | 0 | 0 | 0 | 21.4547 | 1.4481 | 0 | 81.724 | 22.9028 | 0 | 0 | 0 | 22.9028 | 2018-03-01 | 2018-03-25 | Ремонт оборудования эн.бл.№1,2, 3, ОСО,подготовительные работы для проведения ЭПБ и контроля за металлом эн.бл.№1,2,3 и ОСО. | 0 | 0 | 0 | 0 | 0 | 0 | 0 | 0 | 0 | 0 | 0 | 0 | 0 | 0 | 0 | 0 | 0 | 0 | 0 | 0 | 0 | 0 | 0 | 0 | 0 | 0 | 0 | 0 | 0 | 0 | 0 | 0 | 0 | 0 | 0 | 0 | 0 | 0 | 0 | 0 | 0 | 0 | 0 | 0 | 0 | 0 | 0 | 0 | 0 | 0 | 0 | 0 | 0 | 0 | 0 | 0 | 0 | 0 | 0 | 0 | 0 | 0 | 0 | 0 | 0 | 0 | 0 | 0 | 0 | 0 | 0 | 0 | 0 | 0 | 0 | 0 | 0 | 0 | #REF! | #REF! | #REF! | #REF! | #REF! | #REF! | #REF! | #REF! | #REF! | #REF! | #REF! | #REF! | #REF! | #REF! | #REF! | #REF! | #REF! | #REF! | #REF! | #REF!
sml | 388 | Надежность | Нет | 1 | 2018 | Сверхтипов | КТЦ | ДП - действующее производство | 20259 | Э/блок № 3 | Блок-03-ДП | Котлоагрегат | Паровой котел ТПЕ-208 блок №3; |  | ТР Подготовительные работы по КМ Трубопровод ГПП Р=2,5МПа; Т=545°С гибы 6 шт ø426х18 котел №3 | СФ_C001357 | ПЗ_004113 | Силаева Татьяна Анатольевна |  |  | 0 | 0 | 0 | 183.7918 | 0.515 | 38.1214 | 685.174 | 222.4282 | 0 | 0 | 0 | 222.4282 | 2018-03-01 | 2018-03-25 | Ремонт оборудования эн.бл.№1,2, 3, ОСО,подготовительные работы для проведения ЭПБ и контроля за металлом эн.бл.№1,2,3 и ОСО. | 0 | 0 | 0 | 0 | 0 | 0 | 0 | 0 | 0 | 0 | 0 | 0 | 0 | 0 | 0 | 0 | 0 | 0 | 0 | 0 | 0 | 0 | 0 | 0 | 0 | 0 | 0 | 0 | 0 | 0 | 0 | 0 | 0 | 0 | 0 | 0 | 0 | 0 | 0 | 0 | 0 | 0 | 0 | 0 | 0 | 0 | 0 | 0 | 0 | 0 | 0 | 0 | 0 | 0 | 0 | 0 | 0 | 0 | 0 | 0 | 0 | 0 | 0 | 0 | 0 | 0 | 0 | 0 | 0 | 0 | 0 | 0 | 0 | 0 | 0 | 0 | 0 | 0 | #REF! | #REF! | #REF! | #REF! | #REF! | #REF! | #REF! | #REF! | #REF! | #REF! | #REF! | #REF! | #REF! | #REF! | #REF! | #REF! | #REF! | #REF! | #REF! | #REF!
sml | 389 | Надежность | Нет | 1 | 2018 | Сверхтипов | КТЦ | ДП - действующее производство | 20280 | Э/блок № 3 | Блок-03-ДП | Турбоагрегат | Турбина ст. №3; |  | ТР Подготовительные работы по КМ Трубопровод СПГ Р=2,5МПа; Т=545°С ггибы 8 шт ø273х11 турбина №3 | СФ_C001357 | ПЗ_004114 | Силаева Татьяна Анатольевна |  |  | 0 | 0 | 0 | 115.5107 | 0.3866 | 25.6999 | 434.261 | 141.5972 | 0 | 0 | 0 | 141.5972 | 2018-03-01 | 2018-03-25 | Ремонт оборудования эн.бл.№1,2, 3, ОСО,подготовительные работы для проведения ЭПБ и контроля за металлом эн.бл.№1,2,3 и ОСО. | 0 | 0 | 0 | 0 | 0 | 0 | 0 | 0 | 0 | 0 | 0 | 0 | 0 | 0 | 0 | 0 | 0 | 0 | 0 | 0 | 0 | 0 | 0 | 0 | 0 | 0 | 0 | 0 | 0 | 0 | 0 | 0 | 0 | 0 | 0 | 0 | 0 | 0 | 0 | 0 | 0 | 0 | 0 | 0 | 0 | 0 | 0 | 0 | 0 | 0 | 0 | 0 | 0 | 0 | 0 | 0 | 0 | 0 | 0 | 0 | 0 | 0 | 0 | 0 | 0 | 0 | 0 | 0 | 0 | 0 | 0 | 0 | 0 | 0 | 0 | 0 | 0 | 0 | #REF! | #REF! | #REF! | #REF! | #REF! | #REF! | #REF! | #REF! | #REF! | #REF! | #REF! | #REF! | #REF! | #REF! | #REF! | #REF! | #REF! | #REF! | #REF! | #REF!
sml | 390 | Надежность | Нет | 1 | 2018 | Сверхтипов | КТЦ | ДП - действующее производство | 20280 | Э/блок № 3 | Блок-03-ДП | Турбоагрегат | Турбина ст. №3; |  | ТР Подготовительные работы по КМ Трубопровод перепускных труб ЦСД Р=2,5МПа; Т=540°С гибы 3 шт ø426х18 турбина №3 | СФ_C001357 | ПЗ_004115 | Силаева Татьяна Анатольевна |  |  | 0 | 0 | 0 | 92.4448 | 0.3514 | 18.8859 | 344.661 | 111.682 | 0 | 0 | 0 | 111.682 | 2018-03-01 | 2018-03-25 | Ремонт оборудования эн.бл.№1,2, 3, ОСО,подготовительные работы для проведения ЭПБ и контроля за металлом эн.бл.№1,2,3 и ОСО. | 0 | 0 | 0 | 0 | 0 | 0 | 0 | 0 | 0 | 0 | 0 | 0 | 0 | 0 | 0 | 0 | 0 | 0 | 0 | 0 | 0 | 0 | 0 | 0 | 0 | 0 | 0 | 0 | 0 | 0 | 0 | 0 | 0 | 0 | 0 | 0 | 0 | 0 | 0 | 0 | 0 | 0 | 0 | 0 | 0 | 0 | 0 | 0 | 0 | 0 | 0 | 0 | 0 | 0 | 0 | 0 | 0 | 0 | 0 | 0 | 0 | 0 | 0 | 0 | 0 | 0 | 0 | 0 | 0 | 0 | 0 | 0 | 0 | 0 | 0 | 0 | 0 | 0 | #REF! | #REF! | #REF! | #REF! | #REF! | #REF! | #REF! | #REF! | #REF! | #REF! | #REF! | #REF! | #REF! | #REF! | #REF! | #REF! | #REF! | #REF! | #REF! | #REF!
sml | 391 | Надежность | Нет | 1 | 2018 | Сверхтипов | КТЦ | ДП - действующее производство | 20259 | Э/блок № 3 | Блок-03-ДП | Котлоагрегат | Паровой котел ТПЕ-208 блок №3; |  | ТР Подготовительные работы по КМ и ЭПБ Трубопровод Общестанционная магистраль пара коллектора собственных нужд 11 ата Рег. №12 Р-1,1 МПа Т-200ºС Ø530х8 котел №3 | СФ_C001357 | ПЗ_005350 | Силаева Татьяна Анатольевна |  |  | 0 | 0 | 0 | 305.1304 | 0.8627 | 80.8135 | 1173.881 | 386.8066 | 0 | 0 | 0 | 386.8066 | 2018-03-01 | 2018-03-25 | Ремонт оборудования эн.бл.№1,2, 3, ОСО,подготовительные работы для проведения ЭПБ и контроля за металлом эн.бл.№1,2,3 и ОСО. | 0 | 0 | 0 | 0 | 0 | 0 | 0 | 0 | 0 | 0 | 0 | 0 | 0 | 0 | 0 | 0 | 0 | 0 | 0 | 0 | 0 | 0 | 0 | 0 | 0 | 0 | 0 | 0 | 0 | 0 | 0 | 0 | 0 | 0 | 0 | 0 | 0 | 0 | 0 | 0 | 0 | 0 | 0 | 0 | 0 | 0 | 0 | 0 | 0 | 0 | 0 | 0 | 0 | 0 | 0 | 0 | 0 | 0 | 0 | 0 | 0 | 0 | 0 | 0 | 0 | 0 | 0 | 0 | 0 | 0 | 0 | 0 | 0 | 0 | 0 | 0 | 0 | 0 | #REF! | #REF! | #REF! | #REF! | #REF! | #REF! | #REF! | #REF! | #REF! | #REF! | #REF! | #REF! | #REF! | #REF! | #REF! | #REF! | #REF! | #REF! | #REF! | #REF!
sml | 392 | Надежность | Нет | 1 | 2018 | Сверхтипов | КТЦ | ДП - действующее производство | 20259 | Э/блок № 3 | Блок-03-ДП | Котлоагрегат | Паровой котел ТПЕ-208 блок №3; |  | ТР Подготовительные работы по КМ командировочные расходы котел №3 | СФ_C001357 | ПЗ_005454 | Силаева Татьяна Анатольевна |  |  | 0 | 0 | 0 | 97.0538 | 0 | 0 | 0 | 97.0538 | 0 | 0 | 0 | 97.0538 | 2018-03-01 | 2018-03-25 | Ремонт оборудования эн.бл.№1,2, 3, ОСО,подготовительные работы для проведения ЭПБ и контроля за металлом эн.бл.№1,2,3 и ОСО. | 0 | 0 | 0 | 0 | 0 | 0 | 0 | 0 | 0 | 0 | 0 | 0 | 0 | 0 | 0 | 0 | 0 | 0 | 0 | 0 | 0 | 0 | 0 | 0 | 0 | 0 | 0 | 0 | 0 | 0 | 0 | 0 | 0 | 0 | 0 | 0 | 0 | 0 | 0 | 0 | 0 | 0 | 0 | 0 | 0 | 0 | 0 | 0 | 0 | 0 | 0 | 0 | 0 | 0 | 0 | 0 | 0 | 0 | 0 | 0 | 0 | 0 | 0 | 0 | 0 | 0 | 0 | 0 | 0 | 0 | 0 | 0 | 0 | 0 | 0 | 0 | 0 | 0 | #REF! | #REF! | #REF! | #REF! | #REF! | #REF! | #REF! | #REF! | #REF! | #REF! | #REF! | #REF! | #REF! | #REF! | #REF! | #REF! | #REF! | #REF! | #REF! | #REF!
sml | 393 | Надежность | Нет | 1 | 2018 | Сверхтипов | КТЦ | ДП - действующее производство | 20280 | Э/блок № 3 | Блок-03-ДП | Турбоагрегат | Турбина ст. №3; |  | ТР Подготовительные работы по КМ командировочные расходы турбина №3 | СФ_C001357 | ПЗ_005455 | Силаева Татьяна Анатольевна |  |  | 0 | 0 | 0 | 13.8667 | 0 | 0 | 0 | 13.8667 | 0 | 0 | 0 | 13.8667 | 2018-03-01 | 2018-03-25 | Ремонт оборудования эн.бл.№1,2, 3, ОСО,подготовительные работы для проведения ЭПБ и контроля за металлом эн.бл.№1,2,3 и ОСО. | 0 | 0 | 0 | 0 | 0 | 0 | 0 | 0 | 0 | 0 | 0 | 0 | 0 | 0 | 0 | 0 | 0 | 0 | 0 | 0 | 0 | 0 | 0 | 0 | 0 | 0 | 0 | 0 | 0 | 0 | 0 | 0 | 0 | 0 | 0 | 0 | 0 | 0 | 0 | 0 | 0 | 0 | 0 | 0 | 0 | 0 | 0 | 0 | 0 | 0 | 0 | 0 | 0 | 0 | 0 | 0 | 0 | 0 | 0 | 0 | 0 | 0 | 0 | 0 | 0 | 0 | 0 | 0 | 0 | 0 | 0 | 0 | 0 | 0 | 0 | 0 | 0 | 0 | #REF! | #REF! | #REF! | #REF! | #REF! | #REF! | #REF! | #REF! | #REF! | #REF! | #REF! | #REF! | #REF! | #REF! | #REF! | #REF! | #REF! | #REF! | #REF! | #REF!
sml | 394 | Надежность | Нет | 1 | 2018 | Типовой | ЦЦР | ДП - действующее производство | 17373 | Общестанц. Не новое | Блок-УС-ДП | Эл/оборудование | Кран мостовой электрический рег№17373; |  | Работа машиниста крана ОСО |  | ПЗ_004964 | Евсей Михаил Феодосьевич | ЦЦР | УТОиРкран | 698.1658 | 0 | 0 | 0 | 0 | 0 | 1973 | 0 | 698.1658 | 0 | 0 | 698.1658 | 2018-01-01 | 2018-12-31 |  | 174.4716 | 174.4716 | 0 | 0 | 0 | 0 | 0 | 0 | 0 | 58.1572 | 58.1572 | 58.1572 | 0 | 0 | 0 | 0 | 0 | 0 | 0 | 58.1572 | 58.1572 | 58.1572 | 0 | 0 | 0 | 0 | 0 | 0 | 0 | 58.1572 | 58.1572 | 58.1572 | 0 | 0 | 0 | 0 | 0 | 0 | 0 | 174.7509 | 174.7509 | 0 | 0 | 0 | 0 | 0 | 0 | 0 | 58.1572 | 58.1572 | 58.1572 | 0 | 0 | 0 | 0 | 0 | 0 | 0 | 58.1572 | 58.1572 | 58.1572 | 0 | 0 | 0 | 0 | 0 | 0 | 0 | 58.4365 | 58.4365 | 58.4365 | 0 | 0 | 0 | 0 | 0 | 0 | 0 | #REF! | #REF! | #REF! | #REF! | #REF! | #REF! | #REF! | #REF! | #REF! | #REF! | #REF! | #REF! | #REF! | #REF! | #REF! | #REF! | #REF! | #REF! | #REF! | #REF!
sml | 395 | Надежность | Нет | 1 | 2018 | Типовой | КТЦ | ДП - действующее производство | 27894 | Э/блок № 1 | Блок-01-ДП | Котлоагрегат | Паровой котел ТПЕ-208 блок №1; |  | ТР газовой арматуры, НДФ, глушки блок №1 | СФ_C000884 | ПЗ_004467 | Федосеенков Михаил Николаевич | ЦЦР | УТОиР_ТМ | 460.5908 | 70.5001 | 0 | 0 | 0 | 0 | 1640.8 | 70.5001 | 460.5908 | 0 | 0 | 531.0909 | 2018-03-26 | 2018-04-30 |  | 0 | 0 | 0 | 0 | 0 | 0 | 0 | 0 | 0 | 0 | 0 | 0 | 0 | 0 | 0 | 0 | 0 | 0 | 0 | 0 | 0 | 0 | 0 | 0 | 0 | 0 | 0 | 0 | 0 | 0 | 0 | 0 | 0 | 0 | 0 | 0 | 0 | 0 | 0 | 0 | 0 | 0 | 0 | 0 | 0 | 0 | 0 | 0 | 0 | 0 | 0 | 0 | 0 | 0 | 0 | 0 | 0 | 0 | 0 | 0 | 0 | 0 | 0 | 0 | 0 | 0 | 0 | 0 | 0 | 0 | 0 | 0 | 0 | 0 | 0 | 0 | 0 | 0 | #REF! | #REF! | #REF! | #REF! | #REF! | #REF! | #REF! | #REF! | #REF! | #REF! | #REF! | #REF! | #REF! | #REF! | #REF! | #REF! | #REF! | #REF! | #REF! | #REF!
sml | 396 | Надежность | Да | 1 | 2018 | Типовой | КТЦ | ДП - действующее производство | 21382 | Э/блок № 2 | sml-651 | Котлоагрегат | Паровой котел ТПЕ-208 блок №2; |  | КР газовой арматуры, НДФ, глушки блок №2 | СФ_C000884 | ПЗ_004468 | Федосеенков Михаил Николаевич | ЦЦР | УТОиР_ТМ | 534.9523 | 5.8268 | 0 | 0 | 0 | 0 | 1904.8 | 5.8268 | 534.9523 | 0 | 0 | 540.7791 | 2018-06-25 | 2018-10-10 |  | 484.4075 | 481.4571 | 0 | 0 | 4.4767 | 0 | 0 | 0 | 0 | 162.012 | 162.012 | 160.4857 | 0 | 0 | 1.5263 | 0 | 0 | 0 | 0 | 160.4857 | 160.4857 | 160.4857 | 0 | 0 | 1.5263 | 0 | 0 | 0 | 0 | 161.9098 | 161.9098 | 160.4857 | 0 | 0 | 1.4241 | 0 | 0 | 0 | 0 | 33.2604 | 32.0971 | 0 | 0 | 1.1633 | 0 | 0 | 0 | 0 | 33.2604 | 33.2604 | 32.0971 | 0 | 0 | 1.1633 | 0 | 0 | 0 | 0 | 0 | 0 | 0 | 0 | 0 | 0 | 0 | 0 | 0 | 0 | 0 | 0 | 0 | 0 | 0 | 0 | 0 | 0 | 0 | 0 | #REF! | #REF! | #REF! | #REF! | #REF! | #REF! | #REF! | #REF! | #REF! | #REF! | #REF! | #REF! | #REF! | #REF! | #REF! | #REF! | #REF! | #REF! | #REF! | #REF!
sml | 397 | Надежность | Нет | 1 | 2018 | Типовой | КТЦ | ДП - действующее производство | 20259 | Э/блок № 3 | Блок-03-ДП | Всп. кот. оборуд. | Регулятор давления газа РДГ-901 К-3А блок №3; Регулятор давления газа РДГ-901 К-3Б блок №3; |  | ТР газовой арматуры, НДФ, глушки блок №3 | СФ_C000884 | ПЗ_004469 | Федосеенков Михаил Николаевич | ЦЦР | УТОиР_ТМ | 479.342 | 6.2518 | 0 | 0 | 0 | 0 | 1706 | 6.2518 | 479.342 | 0 | 0 | 485.5938 | 2018-02-12 | 2018-03-16 |  | 0 | 0 | 0 | 0 | 0 | 0 | 0 | 0 | 0 | 0 | 0 | 0 | 0 | 0 | 0 | 0 | 0 | 0 | 0 | 0 | 0 | 0 | 0 | 0 | 0 | 0 | 0 | 0 | 0 | 0 | 0 | 0 | 0 | 0 | 0 | 0 | 0 | 0 | 0 | 0 | 0 | 0 | 0 | 0 | 0 | 0 | 0 | 0 | 0 | 0 | 0 | 0 | 0 | 0 | 0 | 0 | 0 | 0 | 0 | 0 | 0 | 0 | 0 | 0 | 0 | 0 | 0 | 0 | 0 | 0 | 0 | 0 | 0 | 0 | 0 | 0 | 0 | 0 | #REF! | #REF! | #REF! | #REF! | #REF! | #REF! | #REF! | #REF! | #REF! | #REF! | #REF! | #REF! | #REF! | #REF! | #REF! | #REF! | #REF! | #REF! | #REF! | #REF!
sml | 398 | Надежность | Нет | 1 | 2018 | Типовой | КТЦ | ДП - действующее производство | 27894 | Э/блок № 1 | Блок-01-ДП | Котлоагрегат | Паровой котел ТПЕ-208 блок №1; |  | ТО и оперативное и аварийное устранение дефектов газового хозяйства котла бл.№1 |  | ПЗ_004476 | Федосеенков Михаил Николаевич | ЦЦР | УТОиР_ТМ | 812.6536 | 2.5322 | 0 | 0 | 0 | 0 | 1297.44 | 2.5322 | 812.6536 | 0 | 0 | 815.1858 | 2018-01-01 | 2018-12-31 |  | 203.5398 | 203.118 | 0 | 0 | 0.6327 | 0 | 0 | 0 | 0 | 67.9169 | 67.9169 | 67.706 | 0 | 0 | 0.2109 | 0 | 0 | 0 | 0 | 67.706 | 67.706 | 67.706 | 0 | 0 | 0.2109 | 0 | 0 | 0 | 0 | 67.9169 | 67.9169 | 67.706 | 0 | 0 | 0.2109 | 0 | 0 | 0 | 0 | 203.9337 | 203.3 | 0 | 0 | 0.6337 | 0 | 0 | 0 | 0 | 67.9169 | 67.9169 | 67.706 | 0 | 0 | 0.2109 | 0 | 0 | 0 | 0 | 67.9169 | 67.9169 | 67.706 | 0 | 0 | 0.2109 | 0 | 0 | 0 | 0 | 68.0999 | 68.0999 | 67.888 | 0 | 0 | 0.2119 | 0 | 0 | 0 | 0 | #REF! | #REF! | #REF! | #REF! | #REF! | #REF! | #REF! | #REF! | #REF! | #REF! | #REF! | #REF! | #REF! | #REF! | #REF! | #REF! | #REF! | #REF! | #REF! | #REF!
sml | 399 | Надежность | Нет | 1 | 2018 | Типовой | КТЦ | ДП - действующее производство | 21382 | Э/блок № 2 | Блок-02-ДП | Котлоагрегат | Паровой котел ТПЕ-208 блок №2; |  | ТО и оперативное и аварийное устранение дефектов газового хозяйства котла бл.№2 |  | ПЗ_004477 | Федосеенков Михаил Николаевич | ЦЦР | УТОиР_ТМ | 768.6226 | 2.8543 | 0 | 0 | 0 | 0 | 1297.44 | 2.8543 | 768.6226 | 0 | 0 | 771.4769 | 2018-01-01 | 2018-12-31 |  | 192.5545 | 192.0789 | 0 | 0 | 0.7134 | 0 | 0 | 0 | 0 | 64.2641 | 64.2641 | 64.0263 | 0 | 0 | 0.2378 | 0 | 0 | 0 | 0 | 64.0263 | 64.0263 | 64.0263 | 0 | 0 | 0.2378 | 0 | 0 | 0 | 0 | 64.2641 | 64.2641 | 64.0263 | 0 | 0 | 0.2378 | 0 | 0 | 0 | 0 | 193.1008 | 192.3863 | 0 | 0 | 0.7145 | 0 | 0 | 0 | 0 | 64.2641 | 64.2641 | 64.0263 | 0 | 0 | 0.2378 | 0 | 0 | 0 | 0 | 64.2641 | 64.2641 | 64.0263 | 0 | 0 | 0.2378 | 0 | 0 | 0 | 0 | 64.5726 | 64.5726 | 64.3337 | 0 | 0 | 0.2389 | 0 | 0 | 0 | 0 | #REF! | #REF! | #REF! | #REF! | #REF! | #REF! | #REF! | #REF! | #REF! | #REF! | #REF! | #REF! | #REF! | #REF! | #REF! | #REF! | #REF! | #REF! | #REF! | #REF!
sml | 400 | Надежность | Нет | 1 | 2018 | Типовой | КТЦ | ДП - действующее производство | 20259 | Э/блок № 3 | Блок-03-ДП | Котлоагрегат | Паровой котел ТПЕ-208 блок №3; |  | ТО и оперативное и аварийное устранение дефектов газового хозяйства котла бл №3 |  | ПЗ_004478 | Федосеенков Михаил Николаевич | ЦЦР | УТОиР_ТМ | 753.9456 | 7.5698 | 0 | 0 | 0 | 0 | 1297.44 | 7.5698 | 753.9456 | 0 | 0 | 761.5154 | 2018-01-01 | 2018-12-31 |  | 189.6723 | 188.4111 | 0 | 0 | 1.8918 | 0 | 0 | 0 | 0 | 63.4343 | 63.4343 | 62.8037 | 0 | 0 | 0.6306 | 0 | 0 | 0 | 0 | 62.8037 | 62.8037 | 62.8037 | 0 | 0 | 0.6306 | 0 | 0 | 0 | 0 | 63.4343 | 63.4343 | 62.8037 | 0 | 0 | 0.6306 | 0 | 0 | 0 | 0 | 190.6073 | 188.7126 | 0 | 0 | 1.8947 | 0 | 0 | 0 | 0 | 63.4343 | 63.4343 | 62.8037 | 0 | 0 | 0.6306 | 0 | 0 | 0 | 0 | 63.4343 | 63.4343 | 62.8037 | 0 | 0 | 0.6306 | 0 | 0 | 0 | 0 | 63.7387 | 63.7387 | 63.1052 | 0 | 0 | 0.6335 | 0 | 0 | 0 | 0 | #REF! | #REF! | #REF! | #REF! | #REF! | #REF! | #REF! | #REF! | #REF! | #REF! | #REF! | #REF! | #REF! | #REF! | #REF! | #REF! | #REF! | #REF! | #REF! | #REF!
sml | 401 | Надежность | Нет | 1 | 2018 | Типовой | КТЦ | ДП - действующее производство | 317 | Общестанц. Не новое | Блок-УС-ДП | Прочее общестанционное оборудование | Задвижка газопровода на входе ФГМ-1; Задвижка газопровода на входе ФГМ-2; Задвижка газопровода на входе ФГМ-3; Задвижка газопровода на выходе ФГМ-1; Задвижка газопровода на выходе ФГМ-2; Задвижка газопровода на выходе ФГМ-3; Задвижка газопровода до регулятора нитка №3; |  | Текущий ремонт ГРП | СФ_C000888 | ПЗ_004486 | Федосеенков Михаил Николаевич | ЦЦР | УТОиР_ТМ | 480.5941 | 5.6968 | 0 | 0 | 0 | 0 | 1466.6 | 5.6968 | 480.5941 | 0 | 0 | 486.2908 | 2018-08-01 | 2018-08-31 |  | 480.5941 | 480.5941 | 0 | 0 | 5.6968 | 0 | 0 | 0 | 0 | 0 | 0 | 0 | 0 | 0 | 0 | 0 | 0 | 0 | 0 | 480.5941 | 480.5941 | 480.5941 | 0 | 0 | 5.6968 | 0 | 0 | 0 | 0 | 0 | 0 | 0 | 0 | 0 | 0 | 0 | 0 | 0 | 0 | 0 | 0 | 0 | 0 | 0 | 0 | 0 | 0 | 0 | 0 | 0 | 0 | 0 | 0 | 0 | 0 | 0 | 0 | 0 | 0 | 0 | 0 | 0 | 0 | 0 | 0 | 0 | 0 | 0 | 0 | 0 | 0 | 0 | 0 | 0 | 0 | 0 | 0 | 0 | #REF! | #REF! | #REF! | #REF! | #REF! | #REF! | #REF! | #REF! | #REF! | #REF! | #REF! | #REF! | #REF! | #REF! | #REF! | #REF! | #REF! | #REF! | #REF! | #REF!
sml | 402 | Надежность | Нет | 1 | 2018 | Типовой | КТЦ | ДП - действующее производство | 27894 | Э/блок № 1 | Блок-01-ДП | Котлоагрегат | Паровой котел ТПЕ-208 блок №1; |  | Оперативное и аварийное устранение дефектов арматуры и трубопроводов к/о блок №1 |  | ПЗ_004494 | Силаева Татьяна Анатольевна |  |  | 0 | 0 | 0 | 201.435 | 5.8008 | 85.5291 | 0 | 292.7648 | 0 | 0 | 0 | 292.7648 | 2018-01-01 | 2018-12-31 | Техническое обслуживание, оперативное и аварийное устранение дефектов тепломеханического оборудования эн.бл.№1,2,3 и ОСО | 0 | 0 | 0 | 0 | 0 | 67.0941 | 56.4019 | 0.7878 | 9.9044 | 20.1435 | 0 | 0 | 0 | 0 | 0 | 29.2269 | 20.1435 | 0.656 | 8.4274 | 18.9336 | 0 | 0 | 0 | 0 | 0 | 18.9336 | 18.1292 | 0.0659 | 0.7385 | 18.9336 | 0 | 0 | 0 | 0 | 0 | 18.9336 | 18.1292 | 0.0659 | 0.7385 | 0 | 0 | 0 | 0 | 0 | 102.3106 | 54.3875 | 1.3543 | 46.5688 | 18.9336 | 0 | 0 | 0 | 0 | 0 | 18.9336 | 18.1292 | 0.0659 | 0.7385 | 29.2262 | 0 | 0 | 0 | 0 | 0 | 29.2262 | 20.1435 | 0.6553 | 8.4274 | 54.1508 | 0 | 0 | 0 | 0 | 0 | 54.1508 | 16.1148 | 0.6331 | 37.4029 | #REF! | #REF! | #REF! | #REF! | #REF! | #REF! | #REF! | #REF! | #REF! | #REF! | #REF! | #REF! | #REF! | #REF! | #REF! | #REF! | #REF! | #REF! | #REF! | #REF!
sml | 403 | Надежность | Нет | 1 | 2018 | Типовой | КТЦ | ДП - действующее производство | 21382 | Э/блок № 2 | Блок-02-ДП | Котлоагрегат | Паровой котел ТПЕ-208 блок №2; |  | Оперативное и аварийное устранение дефектов арматуры и трубопроводов к/о блок №2 |  | ПЗ_004495 | Силаева Татьяна Анатольевна |  |  | 0 | 0 | 0 | 180.775 | 4.5576 | 72.8869 | 0 | 258.2195 | 0 | 0 | 0 | 258.2195 | 2018-01-01 | 2018-12-31 | Техническое обслуживание, оперативное и аварийное устранение дефектов тепломеханического оборудования эн.бл.№1,2,3 и ОСО | 0 | 0 | 0 | 0 | 0 | 0 | 0 | 0 | 0 | 0 | 0 | 0 | 0 | 0 | 0 | 0 | 0 | 0 | 0 | 0 | 0 | 0 | 0 | 0 | 0 | 0 | 0 | 0 | 0 | 0 | 0 | 0 | 0 | 0 | 0 | 0 | 0 | 0 | 0 | 0 | 0 | 0 | 0 | 0 | 112.8267 | 61.4636 | 1.5495 | 49.8136 | 22.1869 | 0 | 0 | 0 | 0 | 0 | 22.1869 | 19.8853 | 0.5013 | 1.8003 | 24.2039 | 0 | 0 | 0 | 0 | 0 | 24.2039 | 21.693 | 0.5469 | 1.964 | 66.4359 | 0 | 0 | 0 | 0 | 0 | 66.4359 | 19.8853 | 0.5013 | 46.0493 | #REF! | #REF! | #REF! | #REF! | #REF! | #REF! | #REF! | #REF! | #REF! | #REF! | #REF! | #REF! | #REF! | #REF! | #REF! | #REF! | #REF! | #REF! | #REF! | #REF!
sml | 404 | Надежность | Нет | 1 | 2018 | Типовой | КТЦ | ДП - действующее производство | 20259 | Э/блок № 3 | Блок-03-ДП | Котлоагрегат | Паровой котел ТПЕ-208 блок №3; |  | Оперативное и аварийное устранение дефектов арматуры и трубопроводов к/о блок №3 |  | ПЗ_004496 | Силаева Татьяна Анатольевна |  |  | 0 | 0 | 0 | 201.435 | 5.8008 | 152.721 | 0 | 359.9567 | 0 | 0 | 0 | 359.9567 | 2018-01-01 | 2018-12-31 | Техническое обслуживание, оперативное и аварийное устранение дефектов тепломеханического оборудования эн.бл.№1,2,3 и ОСО | 0 | 0 | 0 | 0 | 0 | 91.0414 | 60.4305 | 1.7403 | 28.8706 | 20.1435 | 0 | 0 | 0 | 0 | 0 | 32.5699 | 20.1435 | 0.5801 | 11.8463 | 32.5699 | 0 | 0 | 0 | 0 | 0 | 32.5699 | 20.1435 | 0.5801 | 11.8463 | 25.9016 | 0 | 0 | 0 | 0 | 0 | 25.9016 | 20.1435 | 0.5801 | 5.178 | 0 | 0 | 0 | 0 | 0 | 134.9435 | 52.3732 | 1.5083 | 81.062 | 25.9016 | 0 | 0 | 0 | 0 | 0 | 25.9016 | 20.1435 | 0.5801 | 5.178 | 23.3115 | 0 | 0 | 0 | 0 | 0 | 23.3115 | 18.1292 | 0.5221 | 4.6602 | 85.7304 | 0 | 0 | 0 | 0 | 0 | 85.7304 | 14.1005 | 0.4061 | 71.2238 | #REF! | #REF! | #REF! | #REF! | #REF! | #REF! | #REF! | #REF! | #REF! | #REF! | #REF! | #REF! | #REF! | #REF! | #REF! | #REF! | #REF! | #REF! | #REF! | #REF!
sml | 405 | Надежность | Нет | 1 | 2018 | Типовой | КТЦ | ДП - действующее производство | 27887 | Э/блок № 1 | Блок-01-ДП | Турбоагрегат | Турбина ст. №1; |  | Оперативное и аварийное устранение дефектов арматуры и трубопроводов т/о блок №1 |  | ПЗ_004497 | Силаева Татьяна Анатольевна |  |  | 0 | 0 | 0 | 510.013 | 6.7443 | 263.3874 | 0 | 780.1447 | 0 | 0 | 0 | 780.1447 | 2018-01-01 | 2018-12-31 | Техническое обслуживание, оперативное и аварийное устранение дефектов тепломеханического оборудования эн.бл.№1,2,3 и ОСО | 0 | 0 | 0 | 0 | 0 | 144.3837 | 137.7036 | 0.8442 | 5.8359 | 45.9012 | 0 | 0 | 0 | 0 | 0 | 49.5851 | 45.9012 | 0.7524 | 2.9315 | 47.3993 | 0 | 0 | 0 | 0 | 0 | 47.3993 | 45.9012 | 0.0459 | 1.4522 | 47.3993 | 0 | 0 | 0 | 0 | 0 | 47.3993 | 45.9012 | 0.0459 | 1.4522 | 0 | 0 | 0 | 0 | 0 | 384.965 | 142.8037 | 1.5566 | 240.6047 | 47.3993 | 0 | 0 | 0 | 0 | 0 | 47.3993 | 45.9012 | 0.0459 | 1.4522 | 54.8818 | 0 | 0 | 0 | 0 | 0 | 54.8818 | 51.0013 | 0.7575 | 3.123 | 282.6839 | 0 | 0 | 0 | 0 | 0 | 282.6839 | 45.9012 | 0.7532 | 236.0295 | #REF! | #REF! | #REF! | #REF! | #REF! | #REF! | #REF! | #REF! | #REF! | #REF! | #REF! | #REF! | #REF! | #REF! | #REF! | #REF! | #REF! | #REF! | #REF! | #REF!
sml | 406 | Надежность | Нет | 1 | 2018 | Типовой | КТЦ | ДП - действующее производство | 1508 | Э/блок № 2 | Блок-02-ДП | Турбоагрегат | Турбина ст. №2; |  | Оперативное и аварийное устранение дефектов арматуры и трубопроводов т/о блок №2 |  | ПЗ_004498 | Силаева Татьяна Анатольевна |  |  | 0 | 0 | 0 | 468.693 | 6.3053 | 193.4512 | 0 | 668.4495 | 0 | 0 | 0 | 668.4495 | 2018-01-01 | 2018-12-31 | Техническое обслуживание, оперативное и аварийное устранение дефектов тепломеханического оборудования эн.бл.№1,2,3 и ОСО | 0 | 0 | 0 | 0 | 0 | 0 | 0 | 0 | 0 | 0 | 0 | 0 | 0 | 0 | 0 | 0 | 0 | 0 | 0 | 0 | 0 | 0 | 0 | 0 | 0 | 0 | 0 | 0 | 0 | 0 | 0 | 0 | 0 | 0 | 0 | 0 | 0 | 0 | 0 | 0 | 0 | 0 | 0 | 0 | 329.6853 | 154.6687 | 2.0807 | 172.9359 | 55.6545 | 0 | 0 | 0 | 0 | 0 | 55.6545 | 51.5562 | 0.6936 | 3.4047 | 60.5255 | 0 | 0 | 0 | 0 | 0 | 60.5255 | 56.2432 | 0.7566 | 3.5257 | 213.5053 | 0 | 0 | 0 | 0 | 0 | 213.5053 | 46.8693 | 0.6305 | 166.0055 | #REF! | #REF! | #REF! | #REF! | #REF! | #REF! | #REF! | #REF! | #REF! | #REF! | #REF! | #REF! | #REF! | #REF! | #REF! | #REF! | #REF! | #REF! | #REF! | #REF!
sml | 407 | Надежность | Нет | 1 | 2018 | Типовой | КТЦ | ДП - действующее производство | 20280 | Э/блок № 3 | Блок-03-ДП | Турбоагрегат | Турбина ст. №3; |  | Оперативное и аварийное устранение дефектов арматуры и трубопроводов т/о блок №3 |  | ПЗ_004499 | Силаева Татьяна Анатольевна |  |  | 0 | 0 | 0 | 510.013 | 5.0621 | 178.2956 | 0 | 693.3707 | 0 | 0 | 0 | 693.3707 | 2018-01-01 | 2018-12-31 | Техническое обслуживание, оперативное и аварийное устранение дефектов тепломеханического оборудования эн.бл.№1,2,3 и ОСО | 0 | 0 | 0 | 0 | 0 | 159.7661 | 153.0039 | 0.7355 | 6.0267 | 51.0013 | 0 | 0 | 0 | 0 | 0 | 54.5523 | 51.0013 | 0.5559 | 2.9951 | 52.6069 | 0 | 0 | 0 | 0 | 0 | 52.6069 | 51.0013 | 0.0898 | 1.5158 | 52.6069 | 0 | 0 | 0 | 0 | 0 | 52.6069 | 51.0013 | 0.0898 | 1.5158 | 0 | 0 | 0 | 0 | 0 | 289.1785 | 132.6034 | 1.1893 | 155.3858 | 52.6069 | 0 | 0 | 0 | 0 | 0 | 52.6069 | 51.0013 | 0.0898 | 1.5158 | 54.6853 | 0 | 0 | 0 | 0 | 0 | 54.6853 | 51.0013 | 0.561 | 3.123 | 181.8863 | 0 | 0 | 0 | 0 | 0 | 181.8863 | 30.6008 | 0.5385 | 150.747 | #REF! | #REF! | #REF! | #REF! | #REF! | #REF! | #REF! | #REF! | #REF! | #REF! | #REF! | #REF! | #REF! | #REF! | #REF! | #REF! | #REF! | #REF! | #REF! | #REF!
sml | 408 | Надежность | Нет | 1 | 2018 | Типовой | КТЦ | ДП - действующее производство | 9986 | Общестанц. Не новое | Блок-УС-ДП | Прочее общестанционное оборудование | Газопровод общий выход с ГРП на главный корпус; |  | Оперативное и аварийное устранение дефектов арматуры и трубопроводов ОСО |  | ПЗ_004500 | Силаева Татьяна Анатольевна |  |  | 0 | 0 | 0 | 537.148 | 4.5576 | 175.0245 | 0 | 716.7301 | 0 | 0 | 0 | 716.7301 | 2018-01-01 | 2018-12-31 | Техническое обслуживание, оперативное и аварийное устранение дефектов тепломеханического оборудования эн.бл.№1,2,3 и ОСО | 0 | 0 | 0 | 0 | 0 | 186.5113 | 182.6304 | 0.6448 | 3.2361 | 64.4578 | 0 | 0 | 0 | 0 | 0 | 66.7299 | 64.4578 | 0.513 | 1.7591 | 65.2622 | 0 | 0 | 0 | 0 | 0 | 65.2622 | 64.4578 | 0.0659 | 0.7385 | 54.5192 | 0 | 0 | 0 | 0 | 0 | 54.5192 | 53.7148 | 0.0659 | 0.7385 | 0 | 0 | 0 | 0 | 0 | 265.8661 | 102.0581 | 1.0704 | 162.7376 | 54.5192 | 0 | 0 | 0 | 0 | 0 | 54.5192 | 53.7148 | 0.0659 | 0.7385 | 29.1288 | 0 | 0 | 0 | 0 | 0 | 29.1288 | 26.8574 | 0.5123 | 1.7591 | 182.2181 | 0 | 0 | 0 | 0 | 0 | 182.2181 | 21.4859 | 0.4922 | 160.24 | #REF! | #REF! | #REF! | #REF! | #REF! | #REF! | #REF! | #REF! | #REF! | #REF! | #REF! | #REF! | #REF! | #REF! | #REF! | #REF! | #REF! | #REF! | #REF! | #REF!
sml | 409 | Надежность | Нет | 1 | 2018 | Типовой | ЭЦ | ДП - действующее производство | 27887 | Э/блок № 1 | Блок-01-ДП | Эл/оборудование | Электродвигатель питательного насоса; Электродвигатель питательного насоса; |  | Ремонт электродвигателей ПЭН Бл.№1 | СФ_C000245 | ПЗ_004629 | Боровова Татьяна Семеновна |  |  | 0 | 0 | 0 | 229.293 | 5.4587 | 0 | 601.232 | 234.7516 | 0 | 0 | 0 | 234.7516 | 2018-04-01 | 2018-04-30 | Ремонт оборудования эн.бл.№1,2, 3, ОСО,подготовительные работы для проведения ЭПБ и контроля за металлом эн.бл.№1,2,3 и ОСО. | 0 | 0 | 0 | 0 | 0 | 0 | 0 | 0 | 0 | 0 | 0 | 0 | 0 | 0 | 0 | 0 | 0 | 0 | 0 | 0 | 0 | 0 | 0 | 0 | 0 | 0 | 0 | 0 | 0 | 0 | 0 | 0 | 0 | 0 | 0 | 0 | 0 | 0 | 0 | 0 | 0 | 0 | 0 | 0 | 0 | 0 | 0 | 0 | 0 | 0 | 0 | 0 | 0 | 0 | 0 | 0 | 0 | 0 | 0 | 0 | 0 | 0 | 0 | 0 | 0 | 0 | 0 | 0 | 0 | 0 | 0 | 0 | 0 | 0 | 0 | 0 | 0 | 0 | #REF! | #REF! | #REF! | #REF! | #REF! | #REF! | #REF! | #REF! | #REF! | #REF! | #REF! | #REF! | #REF! | #REF! | #REF! | #REF! | #REF! | #REF! | #REF! | #REF!
sml | 410 | Надежность | Нет | 1 | 2018 | Типовой | ЭЦ | ДП - действующее производство | 27887 | Э/блок № 1 | Блок-01-ДП | Эл/оборудование | Электродвигатель циркуляционного насоса; Электродвигатель циркуляционного насоса; |  | Ремонт электродвигателей ЦН бл.№1 | СФ_C000251 | ПЗ_004630 | Боровова Татьяна Семеновна |  |  | 0 | 0 | 0 | 74.839 | 2.6032 | 0 | 191.06 | 77.4422 | 0 | 0 | 0 | 77.4422 | 2018-04-01 | 2018-04-30 | Ремонт оборудования эн.бл.№1,2, 3, ОСО,подготовительные работы для проведения ЭПБ и контроля за металлом эн.бл.№1,2,3 и ОСО. | 0 | 0 | 0 | 0 | 0 | 0 | 0 | 0 | 0 | 0 | 0 | 0 | 0 | 0 | 0 | 0 | 0 | 0 | 0 | 0 | 0 | 0 | 0 | 0 | 0 | 0 | 0 | 0 | 0 | 0 | 0 | 0 | 0 | 0 | 0 | 0 | 0 | 0 | 0 | 0 | 0 | 0 | 0 | 0 | 0 | 0 | 0 | 0 | 0 | 0 | 0 | 0 | 0 | 0 | 0 | 0 | 0 | 0 | 0 | 0 | 0 | 0 | 0 | 0 | 0 | 0 | 0 | 0 | 0 | 0 | 0 | 0 | 0 | 0 | 0 | 0 | 0 | 0 | #REF! | #REF! | #REF! | #REF! | #REF! | #REF! | #REF! | #REF! | #REF! | #REF! | #REF! | #REF! | #REF! | #REF! | #REF! | #REF! | #REF! | #REF! | #REF! | #REF!
sml | 411 | Надежность | Нет | 1 | 2018 | Типовой | ЭЦ | ДП - действующее производство | 27894 | Э/блок № 1 | Блок-01-ДП | Эл/оборудование | Электродвигатель дутьевого вентилятора котла; Электродвигатель дымососа; Электродвигатель дутьевого вентилятора котла; Электродвигатель дымососа; |  | Ремонт электродвигателей ДВ, ДС Бл.№1 | СФ_C000245 | ПЗ_004631 | Боровова Татьяна Семеновна |  |  | 0 | 0 | 0 | 260.5436 | 10.0382 | 0 | 674.694 | 270.5818 | 0 | 0 | 0 | 270.5818 | 2018-04-01 | 2018-04-30 | Ремонт оборудования эн.бл.№1,2, 3, ОСО,подготовительные работы для проведения ЭПБ и контроля за металлом эн.бл.№1,2,3 и ОСО. | 0 | 0 | 0 | 0 | 0 | 0 | 0 | 0 | 0 | 0 | 0 | 0 | 0 | 0 | 0 | 0 | 0 | 0 | 0 | 0 | 0 | 0 | 0 | 0 | 0 | 0 | 0 | 0 | 0 | 0 | 0 | 0 | 0 | 0 | 0 | 0 | 0 | 0 | 0 | 0 | 0 | 0 | 0 | 0 | 0 | 0 | 0 | 0 | 0 | 0 | 0 | 0 | 0 | 0 | 0 | 0 | 0 | 0 | 0 | 0 | 0 | 0 | 0 | 0 | 0 | 0 | 0 | 0 | 0 | 0 | 0 | 0 | 0 | 0 | 0 | 0 | 0 | 0 | #REF! | #REF! | #REF! | #REF! | #REF! | #REF! | #REF! | #REF! | #REF! | #REF! | #REF! | #REF! | #REF! | #REF! | #REF! | #REF! | #REF! | #REF! | #REF! | #REF!
sml | 412 | Надежность | Нет | 1 | 2018 | Типовой | КТЦ | ДП - действующее производство | 27887 | Э/блок № 1 | Блок-01-ДП | Турбоагрегат | Турбина ст. №1; |  | ТО арматуры т/о блок №1 |  | ПЗ_005560 | Силаева Татьяна Анатольевна |  |  | 0 | 0 | 0 | 258.25 | 1.3114 | 0 | 0 | 259.5614 | 0 | 0 | 0 | 259.5614 | 2018-01-01 | 2018-12-31 | Техническое обслуживание, оперативное и аварийное устранение дефектов тепломеханического оборудования эн.бл.№1,2,3 и ОСО | 0 | 0 | 0 | 0 | 0 | 69.944 | 69.7275 | 0.2165 | 0 | 23.2425 | 0 | 0 | 0 | 0 | 0 | 23.381 | 23.2425 | 0.1385 | 0 | 23.2815 | 0 | 0 | 0 | 0 | 0 | 23.2815 | 23.2425 | 0.039 | 0 | 23.2815 | 0 | 0 | 0 | 0 | 0 | 23.2815 | 23.2425 | 0.039 | 0 | 0 | 0 | 0 | 0 | 0 | 72.6305 | 72.31 | 0.3205 | 0 | 23.2815 | 0 | 0 | 0 | 0 | 0 | 23.2815 | 23.2425 | 0.039 | 0 | 25.9678 | 0 | 0 | 0 | 0 | 0 | 25.9678 | 25.825 | 0.1428 | 0 | 23.3812 | 0 | 0 | 0 | 0 | 0 | 23.3812 | 23.2425 | 0.1387 | 0 | #REF! | #REF! | #REF! | #REF! | #REF! | #REF! | #REF! | #REF! | #REF! | #REF! | #REF! | #REF! | #REF! | #REF! | #REF! | #REF! | #REF! | #REF! | #REF! | #REF!
sml | 413 | Надежность | Нет | 1 | 2018 | Типовой | КТЦ | ДП - действующее производство | 1508 | Э/блок № 2 | Блок-02-ДП | Турбоагрегат | Турбина ст. №2; |  | ТО арматуры т/о блок №2 |  | ПЗ_005561 | Силаева Татьяна Анатольевна |  |  | 0 | 0 | 0 | 232.425 | 1.3114 | 0 | 0 | 233.7364 | 0 | 0 | 0 | 233.7364 | 2018-01-01 | 2018-12-31 | Техническое обслуживание, оперативное и аварийное устранение дефектов тепломеханического оборудования эн.бл.№1,2,3 и ОСО | 0 | 0 | 0 | 0 | 0 | 0.2165 | 0 | 0.2165 | 0 | 0 | 0 | 0 | 0 | 0 | 0 | 0.1385 | 0 | 0.1385 | 0 | 0.039 | 0 | 0 | 0 | 0 | 0 | 0.039 | 0 | 0.039 | 0 | 0.039 | 0 | 0 | 0 | 0 | 0 | 0.039 | 0 | 0.039 | 0 | 0 | 0 | 0 | 0 | 0 | 77.0208 | 76.7003 | 0.3205 | 0 | 25.6058 | 0 | 0 | 0 | 0 | 0 | 25.6058 | 25.5668 | 0.039 | 0 | 28.0338 | 0 | 0 | 0 | 0 | 0 | 28.0338 | 27.891 | 0.1428 | 0 | 23.3812 | 0 | 0 | 0 | 0 | 0 | 23.3812 | 23.2425 | 0.1387 | 0 | #REF! | #REF! | #REF! | #REF! | #REF! | #REF! | #REF! | #REF! | #REF! | #REF! | #REF! | #REF! | #REF! | #REF! | #REF! | #REF! | #REF! | #REF! | #REF! | #REF!
sml | 414 | Надежность | Нет | 1 | 2018 | Типовой | КТЦ | ДП - действующее производство | 20280 | Э/блок № 3 | Блок-03-ДП | Турбоагрегат | Турбина ст. №3; |  | ТО арматуры т/о блок №3 |  | ПЗ_005562 | Силаева Татьяна Анатольевна |  |  | 0 | 0 | 0 | 258.25 | 5.0621 | 178.2956 | 0 | 441.6077 | 0 | 0 | 0 | 441.6077 | 2018-01-01 | 2018-12-31 | Техническое обслуживание, оперативное и аварийное устранение дефектов тепломеханического оборудования эн.бл.№1,2,3 и ОСО | 0 | 0 | 0 | 0 | 0 | 76.4897 | 69.7275 | 0.7355 | 6.0267 | 23.2425 | 0 | 0 | 0 | 0 | 0 | 26.7935 | 23.2425 | 0.5559 | 2.9951 | 24.8481 | 0 | 0 | 0 | 0 | 0 | 24.8481 | 23.2425 | 0.0898 | 1.5158 | 24.8481 | 0 | 0 | 0 | 0 | 0 | 24.8481 | 23.2425 | 0.0898 | 1.5158 | 0 | 0 | 0 | 0 | 0 | 228.8851 | 72.31 | 1.1893 | 155.3858 | 24.8481 | 0 | 0 | 0 | 0 | 0 | 24.8481 | 23.2425 | 0.0898 | 1.5158 | 29.509 | 0 | 0 | 0 | 0 | 0 | 29.509 | 25.825 | 0.561 | 3.123 | 174.528 | 0 | 0 | 0 | 0 | 0 | 174.528 | 23.2425 | 0.5385 | 150.747 | #REF! | #REF! | #REF! | #REF! | #REF! | #REF! | #REF! | #REF! | #REF! | #REF! | #REF! | #REF! | #REF! | #REF! | #REF! | #REF! | #REF! | #REF! | #REF! | #REF!
sml | 415 | Надежность | Да | 1 | 2018 | Типовой | ЭЦ | ДП - действующее производство | 21382 | Э/блок № 2 | sml-651 | Эл/оборудование | Электродвигатель дутьевого вентилятора котла; Электродвигатель дымососа; Электродвигатель дутьевого вентилятора котла; Электродвигатель дымососа; |  | Ремонт электродвигателей ДВ, ДС Бл.№2 | СФ_C000245 | ПЗ_004638 | Боровова Татьяна Семеновна |  |  | 0 | 0 | 0 | 300.2088 | 3.9129 | 0 | 789.964 | 304.1217 | 0 | 0 | 0 | 304.1217 | 2018-06-25 | 2018-10-10 | Ремонт оборудования эн.бл.№1,2, 3, ОСО,подготовительные работы для проведения ЭПБ и контроля за металлом эн.бл.№1,2,3 и ОСО. | 0 | 0 | 0 | 0 | 0 | 258.5871 | 255.1776 | 3.4095 | 0 | 60.0418 | 0 | 0 | 0 | 0 | 0 | 60.8986 | 60.0418 | 0.8568 | 0 | 60.8986 | 0 | 0 | 0 | 0 | 0 | 60.8986 | 60.0418 | 0.8568 | 0 | 136.7899 | 0 | 0 | 0 | 0 | 0 | 136.7899 | 135.094 | 1.6959 | 0 | 0 | 0 | 0 | 0 | 0 | 30.3566 | 30.0209 | 0.3357 | 0 | 30.3566 | 0 | 0 | 0 | 0 | 0 | 30.3566 | 30.0209 | 0.3357 | 0 | 0 | 0 | 0 | 0 | 0 | 0 | 0 | 0 | 0 | 0 | 0 | 0 | 0 | 0 | 0 | 0 | 0 | 0 | 0 | 0 | #REF! | #REF! | #REF! | #REF! | #REF! | #REF! | #REF! | #REF! | #REF! | #REF! | #REF! | #REF! | #REF! | #REF! | #REF! | #REF! | #REF! | #REF! | #REF! | #REF!
sml | 416 | Надежность | Да | 1 | 2018 | Типовой | ЭЦ | ДП - действующее производство | 21382 | Э/блок № 2 | sml-651 | Эл/оборудование | Электродвигатель питательного насоса; Электродвигатель питательного насоса; |  | Ремонт электродвигателей ПЭН бл.№2 | СФ_C000751 | ПЗ_004639 | Боровова Татьяна Семеновна |  |  | 0 | 0 | 0 | 333.8217 | 6.3325 | 0 | 889.2 | 340.1542 | 0 | 0 | 0 | 340.1542 | 2018-06-26 | 2018-10-10 | Ремонт оборудования эн.бл.№1,2, 3, ОСО,подготовительные работы для проведения ЭПБ и контроля за металлом эн.бл.№1,2,3 и ОСО. | 0 | 0 | 0 | 0 | 0 | 306.1803 | 300.4395 | 5.7408 | 0 | 100.1465 | 0 | 0 | 0 | 0 | 0 | 102.1294 | 100.1465 | 1.9829 | 0 | 102.1294 | 0 | 0 | 0 | 0 | 0 | 102.1294 | 100.1465 | 1.9829 | 0 | 101.9215 | 0 | 0 | 0 | 0 | 0 | 101.9215 | 100.1465 | 1.775 | 0 | 0 | 0 | 0 | 0 | 0 | 33.9739 | 33.3822 | 0.5917 | 0 | 33.9739 | 0 | 0 | 0 | 0 | 0 | 33.9739 | 33.3822 | 0.5917 | 0 | 0 | 0 | 0 | 0 | 0 | 0 | 0 | 0 | 0 | 0 | 0 | 0 | 0 | 0 | 0 | 0 | 0 | 0 | 0 | 0 | #REF! | #REF! | #REF! | #REF! | #REF! | #REF! | #REF! | #REF! | #REF! | #REF! | #REF! | #REF! | #REF! | #REF! | #REF! | #REF! | #REF! | #REF! | #REF! | #REF!
sml | 417 | Надежность | Нет | 1 | 2018 | Типовой | ЦпоЭГиТС | ДП - действующее производство | 2784 | Общестанц. Не новое | Блок-УС-ДП | Прочее общестанционное оборудование | Насос замазученных вод; |  | ТР насосов типа НЗВ-1 тип АТН-10-8 | СФ_C000609 | ПЗ_005182 | Бакулин Сергей Николаевич | ЦЦР | УТОиР_ТС | 48.9484 | 5.9385 | 0 | 0 | 0 | 0 | 156.4 | 5.9385 | 48.9484 | 0 | 0 | 54.8869 | 2018-10-01 | 2018-10-30 |  | 0 | 0 | 0 | 0 | 0 | 0 | 0 | 0 | 0 | 0 | 0 | 0 | 0 | 0 | 0 | 0 | 0 | 0 | 0 | 0 | 0 | 0 | 0 | 0 | 0 | 0 | 0 | 0 | 0 | 0 | 0 | 0 | 0 | 0 | 0 | 0 | 0 | 0 | 0 | 54.8869 | 48.9484 | 0 | 0 | 5.9385 | 0 | 0 | 0 | 0 | 54.8869 | 54.8869 | 48.9484 | 0 | 0 | 5.9385 | 0 | 0 | 0 | 0 | 0 | 0 | 0 | 0 | 0 | 0 | 0 | 0 | 0 | 0 | 0 | 0 | 0 | 0 | 0 | 0 | 0 | 0 | 0 | 0 | #REF! | #REF! | #REF! | #REF! | #REF! | #REF! | #REF! | #REF! | #REF! | #REF! | #REF! | #REF! | #REF! | #REF! | #REF! | #REF! | #REF! | #REF! | #REF! | #REF!
sml | 418 | Надежность | Нет | 1 | 2018 | Типовой | ЦпоЭГиТС | ДП - действующее производство | 961 | Общестанц. Не новое | Блок-УС-ДП | Прочее общестанционное оборудование | Насос осветленной воды; |  | ТР насосов НОВ типа Д1250-125 | СФ_C000604 | ПЗ_005183 | Бакулин Сергей Николаевич | ЦЦР | УТОиР_ТС | 96.4156 | 6.061 | 0 | 0 | 0 | 0 | 304.6 | 6.061 | 96.4156 | 0 | 0 | 102.4767 | 2018-05-01 | 2018-08-31 |  | 48.2078 | 48.2078 | 0 | 0 | 1.9682 | 0 | 0 | 0 | 0 | 0 | 0 | 0 | 0 | 0 | 0 | 0 | 0 | 0 | 0 | 48.2078 | 48.2078 | 48.2078 | 0 | 0 | 1.9682 | 0 | 0 | 0 | 0 | 0 | 0 | 0 | 0 | 0 | 0 | 0 | 0 | 0 | 0 | 0 | 0 | 0 | 0 | 0 | 0 | 0 | 0 | 0 | 0 | 0 | 0 | 0 | 0 | 0 | 0 | 0 | 0 | 0 | 0 | 0 | 0 | 0 | 0 | 0 | 0 | 0 | 0 | 0 | 0 | 0 | 0 | 0 | 0 | 0 | 0 | 0 | 0 | 0 | #REF! | #REF! | #REF! | #REF! | #REF! | #REF! | #REF! | #REF! | #REF! | #REF! | #REF! | #REF! | #REF! | #REF! | #REF! | #REF! | #REF! | #REF! | #REF! | #REF!
sml | 419 | Надежность | Нет | 1 | 2018 | Типовой | ЦпоЭГиТС | ДП - действующее производство | 10000083 | Общестанц. Не новое | Блок-УС-ДП | Прочее общестанционное оборудование | Насос №1; |  | ТР насосов ХФН типа 5Ф6 | СФ_C000607 | ПЗ_005184 | Бакулин Сергей Николаевич | ЦЦР | УТОиР_ТС | 21.8446 | 1.5598 | 0 | 0 | 0 | 0 | 69 | 1.5598 | 21.8446 | 0 | 0 | 23.4044 | 2018-04-01 | 2018-08-31 |  | 10.9223 | 10.9223 | 0 | 0 | 0.3497 | 0 | 0 | 0 | 0 | 0 | 0 | 0 | 0 | 0 | 0 | 0 | 0 | 0 | 0 | 10.9223 | 10.9223 | 10.9223 | 0 | 0 | 0.3497 | 0 | 0 | 0 | 0 | 0 | 0 | 0 | 0 | 0 | 0 | 0 | 0 | 0 | 0 | 0 | 0 | 0 | 0 | 0 | 0 | 0 | 0 | 0 | 0 | 0 | 0 | 0 | 0 | 0 | 0 | 0 | 0 | 0 | 0 | 0 | 0 | 0 | 0 | 0 | 0 | 0 | 0 | 0 | 0 | 0 | 0 | 0 | 0 | 0 | 0 | 0 | 0 | 0 | #REF! | #REF! | #REF! | #REF! | #REF! | #REF! | #REF! | #REF! | #REF! | #REF! | #REF! | #REF! | #REF! | #REF! | #REF! | #REF! | #REF! | #REF! | #REF! | #REF!
sml | 420 | Надежность | Нет | 1 | 2018 | Типовой | ЦпоЭГиТС | ДП - действующее производство | 2784 | Общестанц. Не новое | Блок-УС-ДП | Прочее общестанционное оборудование | Насос дренажный; |  | ТР насосов ПРВП 63/22.5 | СФ_C000610 | ПЗ_005185 | Бакулин Сергей Николаевич | ЦЦР | УТОиР_ТС | 32.3592 | 0.9552 | 0 | 0 | 0 | 0 | 107 | 0.9552 | 32.3592 | 0 | 0 | 33.3144 | 2018-03-01 | 2018-03-31 |  | 0 | 0 | 0 | 0 | 0 | 0 | 0 | 0 | 0 | 0 | 0 | 0 | 0 | 0 | 0 | 0 | 0 | 0 | 0 | 0 | 0 | 0 | 0 | 0 | 0 | 0 | 0 | 0 | 0 | 0 | 0 | 0 | 0 | 0 | 0 | 0 | 0 | 0 | 0 | 0 | 0 | 0 | 0 | 0 | 0 | 0 | 0 | 0 | 0 | 0 | 0 | 0 | 0 | 0 | 0 | 0 | 0 | 0 | 0 | 0 | 0 | 0 | 0 | 0 | 0 | 0 | 0 | 0 | 0 | 0 | 0 | 0 | 0 | 0 | 0 | 0 | 0 | 0 | #REF! | #REF! | #REF! | #REF! | #REF! | #REF! | #REF! | #REF! | #REF! | #REF! | #REF! | #REF! | #REF! | #REF! | #REF! | #REF! | #REF! | #REF! | #REF! | #REF!
sml | 421 | Надежность | Нет | 1 | 2018 | Типовой | ЦпоЭГиТС | ДП - действующее производство | 00006523 | Тепл. сети | Блок-ТС-ДП | Магистральные трубопроводы ТС | Насос подпитки теплосети НПТС-1; Насос подпитки теплосети НПТС-2; |  | ТР насосов подпитки теплосети НПТС-1,2 типа КС-100 | СФ_C000605 | ПЗ_005186 | Бакулин Сергей Николаевич | ЦЦР | УТОиР_ТС | 58.4793 | 1.2673 | 0 | 0 | 0 | 0 | 184.8 | 1.2673 | 58.4793 | 0 | 0 | 59.7466 | 2018-12-01 | 2018-12-31 |  | 0 | 0 | 0 | 0 | 0 | 0 | 0 | 0 | 0 | 0 | 0 | 0 | 0 | 0 | 0 | 0 | 0 | 0 | 0 | 0 | 0 | 0 | 0 | 0 | 0 | 0 | 0 | 0 | 0 | 0 | 0 | 0 | 0 | 0 | 0 | 0 | 0 | 0 | 0 | 59.7466 | 58.4793 | 0 | 0 | 1.2673 | 0 | 0 | 0 | 0 | 0 | 0 | 0 | 0 | 0 | 0 | 0 | 0 | 0 | 0 | 0 | 0 | 0 | 0 | 0 | 0 | 0 | 0 | 0 | 0 | 59.7466 | 59.7466 | 58.4793 | 0 | 0 | 1.2673 | 0 | 0 | 0 | 0 | #REF! | #REF! | #REF! | #REF! | #REF! | #REF! | #REF! | #REF! | #REF! | #REF! | #REF! | #REF! | #REF! | #REF! | #REF! | #REF! | #REF! | #REF! | #REF! | #REF!
sml | 422 | Надежность | Нет | 1 | 2018 | Типовой | ЦпоЭГиТС | ДП - действующее производство | 961 | Общестанц. Не новое | Блок-УС-ДП | Прочее общестанционное оборудование | Насос осветленной воды; |  | ТР насосов НОВ типа ЦН-400/105 | СФ_C000606 | ПЗ_005187 | Бакулин Сергей Николаевич | ЦЦР | УТОиР_ТС | 29.2396 | 10.4585 | 0 | 0 | 0 | 0 | 92.4 | 10.4585 | 29.2396 | 0 | 0 | 39.6981 | 2018-01-01 | 2018-03-31 |  | 0 | 0 | 0 | 0 | 0 | 0 | 0 | 0 | 0 | 0 | 0 | 0 | 0 | 0 | 0 | 0 | 0 | 0 | 0 | 0 | 0 | 0 | 0 | 0 | 0 | 0 | 0 | 0 | 0 | 0 | 0 | 0 | 0 | 0 | 0 | 0 | 0 | 0 | 0 | 0 | 0 | 0 | 0 | 0 | 0 | 0 | 0 | 0 | 0 | 0 | 0 | 0 | 0 | 0 | 0 | 0 | 0 | 0 | 0 | 0 | 0 | 0 | 0 | 0 | 0 | 0 | 0 | 0 | 0 | 0 | 0 | 0 | 0 | 0 | 0 | 0 | 0 | 0 | #REF! | #REF! | #REF! | #REF! | #REF! | #REF! | #REF! | #REF! | #REF! | #REF! | #REF! | #REF! | #REF! | #REF! | #REF! | #REF! | #REF! | #REF! | #REF! | #REF!
sml | 423 | Надежность | Нет | 1 | 2018 | Типовой | ЦпоЭГиТС | ДП - действующее производство | 2784 | Общестанц. Не новое | Блок-УС-ДП | Прочее общестанционное оборудование | Насос замазученных вод; |  | ТО насосов НЗВ тип АТН-10-8 | СФ_C001380 | ПЗ_005188 | Бакулин Сергей Николаевич | ЦЦР | УТОиР_ТС | 14.4122 | 0.0612 | 0 | 0 | 0 | 0 | 50 | 0.0612 | 14.4122 | 0 | 0 | 14.4735 | 2018-01-01 | 2018-11-30 |  | 3.6031 | 3.6031 | 0 | 0 | 0.0153 | 0 | 0 | 0 | 0 | 0 | 0 | 0 | 0 | 0 | 0 | 0 | 0 | 0 | 0 | 3.6031 | 3.6031 | 3.6031 | 0 | 0 | 0.0153 | 0 | 0 | 0 | 0 | 0 | 0 | 0 | 0 | 0 | 0 | 0 | 0 | 0 | 0 | 3.6184 | 3.6031 | 0 | 0 | 0.0153 | 0 | 0 | 0 | 0 | 0 | 0 | 0 | 0 | 0 | 0 | 0 | 0 | 0 | 0 | 3.6184 | 3.6184 | 3.6031 | 0 | 0 | 0.0153 | 0 | 0 | 0 | 0 | 0 | 0 | 0 | 0 | 0 | 0 | 0 | 0 | 0 | 0 | #REF! | #REF! | #REF! | #REF! | #REF! | #REF! | #REF! | #REF! | #REF! | #REF! | #REF! | #REF! | #REF! | #REF! | #REF! | #REF! | #REF! | #REF! | #REF! | #REF!
sml | 424 | Надежность | Нет | 1 | 2018 | Типовой | ЦпоЭГиТС | ДП - действующее производство | 2784 | Общестанц. Не новое | Блок-УС-ДП | Прочее общестанционное оборудование | Насос дренажный; |  | ТО насосов ПРВП 63/22.5 | СФ_C001379 | ПЗ_005189 | Бакулин Сергей Николаевич | ЦЦР | УТОиР_ТС | 17.5056 | 0.0744 | 0 | 0 | 0 | 0 | 60 | 0.0744 | 17.5056 | 0 | 0 | 17.5801 | 2018-08-01 | 2018-08-31 |  | 17.5056 | 17.5056 | 0 | 0 | 0.0744 | 0 | 0 | 0 | 0 | 0 | 0 | 0 | 0 | 0 | 0 | 0 | 0 | 0 | 0 | 17.5056 | 17.5056 | 17.5056 | 0 | 0 | 0.0744 | 0 | 0 | 0 | 0 | 0 | 0 | 0 | 0 | 0 | 0 | 0 | 0 | 0 | 0 | 0 | 0 | 0 | 0 | 0 | 0 | 0 | 0 | 0 | 0 | 0 | 0 | 0 | 0 | 0 | 0 | 0 | 0 | 0 | 0 | 0 | 0 | 0 | 0 | 0 | 0 | 0 | 0 | 0 | 0 | 0 | 0 | 0 | 0 | 0 | 0 | 0 | 0 | 0 | #REF! | #REF! | #REF! | #REF! | #REF! | #REF! | #REF! | #REF! | #REF! | #REF! | #REF! | #REF! | #REF! | #REF! | #REF! | #REF! | #REF! | #REF! | #REF! | #REF!
sml | 425 | Надежность | Нет | 1 | 2018 | Типовой | ЦпоЭГиТС | ДП - действующее производство | 961 | Общестанц. Не новое | Блок-УС-ДП | Прочее общестанционное оборудование | Насос осветленной воды; |  | ТО насос НОВ типа Д1250-125 | СФ_C001374 | ПЗ_005190 | Бакулин Сергей Николаевич | ЦЦР | УТОиР_ТС | 9.3363 | 0.0391 | 0 | 0 | 0 | 0 | 32 | 0.0391 | 9.3363 | 0 | 0 | 9.3754 | 2018-01-01 | 2018-12-31 |  | 0 | 0 | 0 | 0 | 0 | 0 | 0 | 0 | 0 | 0 | 0 | 0 | 0 | 0 | 0 | 0 | 0 | 0 | 0 | 0 | 0 | 0 | 0 | 0 | 0 | 0 | 0 | 0 | 0 | 0 | 0 | 0 | 0 | 0 | 0 | 0 | 0 | 0 | 0 | 1.8751 | 1.8673 | 0 | 0 | 0.0078 | 0 | 0 | 0 | 0 | 0 | 0 | 0 | 0 | 0 | 0 | 0 | 0 | 0 | 0 | 0 | 0 | 0 | 0 | 0 | 0 | 0 | 0 | 0 | 0 | 1.8751 | 1.8751 | 1.8673 | 0 | 0 | 0.0078 | 0 | 0 | 0 | 0 | #REF! | #REF! | #REF! | #REF! | #REF! | #REF! | #REF! | #REF! | #REF! | #REF! | #REF! | #REF! | #REF! | #REF! | #REF! | #REF! | #REF! | #REF! | #REF! | #REF!
sml | 426 | Надежность | Нет | 1 | 2018 | Типовой | ЦпоЭГиТС | ДП - действующее производство | 961 | Общестанц. Не новое | Блок-УС-ДП | Прочее общестанционное оборудование | Насос осветленной воды; |  | ТО насос НОВ типа ЦН-400/105 | СФ_C001375 | ПЗ_005191 | Бакулин Сергей Николаевич | ЦЦР | УТОиР_ТС | 28.009 | 0.0371 | 0 | 0 | 0 | 0 | 36 | 0.0371 | 28.009 | 0 | 0 | 28.0462 | 2018-05-01 | 2018-11-30 |  | 12.0181 | 12.0075 | 0 | 0 | 0.0159 | 0 | 0 | 0 | 0 | 4.0078 | 4.0078 | 4.0025 | 0 | 0 | 0.0053 | 0 | 0 | 0 | 0 | 4.0025 | 4.0025 | 4.0025 | 0 | 0 | 0.0053 | 0 | 0 | 0 | 0 | 4.0078 | 4.0078 | 4.0025 | 0 | 0 | 0.0053 | 0 | 0 | 0 | 0 | 8.0072 | 7.9966 | 0 | 0 | 0.0106 | 0 | 0 | 0 | 0 | 4.0078 | 4.0078 | 4.0025 | 0 | 0 | 0.0053 | 0 | 0 | 0 | 0 | 3.9994 | 3.9994 | 3.9941 | 0 | 0 | 0.0053 | 0 | 0 | 0 | 0 | 0 | 0 | 0 | 0 | 0 | 0 | 0 | 0 | 0 | 0 | #REF! | #REF! | #REF! | #REF! | #REF! | #REF! | #REF! | #REF! | #REF! | #REF! | #REF! | #REF! | #REF! | #REF! | #REF! | #REF! | #REF! | #REF! | #REF! | #REF!
sml | 427 | Надежность | Нет | 1 | 2018 | Типовой | ЦпоЭГиТС | ДП - действующее производство | 00006523 | Тепл. сети | Блок-ТС-ДП | Магистральные трубопроводы ТС | Насос подпитки теплосети НПТС-1; Насос подпитки теплосети НПТС-2; |  | ТО насосов подпитки теплосети НПТС-1,2 типа КС-100 | СФ_C001378 | ПЗ_005192 | Бакулин Сергей Николаевич | ЦЦР | УТОиР_ТС | 7.9668 | 0.0173 | 0 | 0 | 0 | 0 | 13.986 | 0.0173 | 7.9668 | 0 | 0 | 7.9841 | 2018-01-01 | 2018-03-31 |  | 0 | 0 | 0 | 0 | 0 | 0 | 0 | 0 | 0 | 0 | 0 | 0 | 0 | 0 | 0 | 0 | 0 | 0 | 0 | 0 | 0 | 0 | 0 | 0 | 0 | 0 | 0 | 0 | 0 | 0 | 0 | 0 | 0 | 0 | 0 | 0 | 0 | 0 | 0 | 0 | 0 | 0 | 0 | 0 | 0 | 0 | 0 | 0 | 0 | 0 | 0 | 0 | 0 | 0 | 0 | 0 | 0 | 0 | 0 | 0 | 0 | 0 | 0 | 0 | 0 | 0 | 0 | 0 | 0 | 0 | 0 | 0 | 0 | 0 | 0 | 0 | 0 | 0 | #REF! | #REF! | #REF! | #REF! | #REF! | #REF! | #REF! | #REF! | #REF! | #REF! | #REF! | #REF! | #REF! | #REF! | #REF! | #REF! | #REF! | #REF! | #REF! | #REF!
sml | 428 | Надежность | Нет | 1 | 2018 | Типовой | ЦпоЭГиТС | ДП - действующее производство | 10000083 | Общестанц. Не новое | Блок-УС-ДП | Прочее общестанционное оборудование | Насос №1; |  | ТО насос ХФН типа 5Ф6 | СФ_C001376 | ПЗ_005193 | Бакулин Сергей Николаевич | ЦЦР | УТОиР_ТС | 17.5056 | 0.0173 | 0 | 0 | 0 | 0 | 60 | 0.0173 | 17.5056 | 0 | 0 | 17.523 | 2018-03-01 | 2018-12-31 |  | 5.7826 | 5.7769 | 0 | 0 | 0.0057 | 0 | 0 | 0 | 0 | 0 | 0 | 0 | 0 | 0 | 0 | 0 | 0 | 0 | 0 | 0 | 0 | 0 | 0 | 0 | 0 | 0 | 0 | 0 | 0 | 5.7826 | 5.7826 | 5.7769 | 0 | 0 | 0.0057 | 0 | 0 | 0 | 0 | 5.9578 | 5.9519 | 0 | 0 | 0.0059 | 0 | 0 | 0 | 0 | 0 | 0 | 0 | 0 | 0 | 0 | 0 | 0 | 0 | 0 | 0 | 0 | 0 | 0 | 0 | 0 | 0 | 0 | 0 | 0 | 5.9578 | 5.9578 | 5.9519 | 0 | 0 | 0.0059 | 0 | 0 | 0 | 0 | #REF! | #REF! | #REF! | #REF! | #REF! | #REF! | #REF! | #REF! | #REF! | #REF! | #REF! | #REF! | #REF! | #REF! | #REF! | #REF! | #REF! | #REF! | #REF! | #REF!
sml | 429 | Надежность | Нет | 1 | 2018 | Типовой | ЦпоЭГиТС | ДП - действующее производство | 3014 | Общестанц. Не новое | Блок-УС-ДП | Прочее общестанционное оборудование | Пожарный водопровод на склад угля; |  | Оперативное и аварийное устранение дефектов пожарного трубопровода |  | ПЗ_005194 | Бакулин Сергей Николаевич | ЦЦР | УТОиР_ТС | 869.9559 | 91.8349 | 0 | 0 | 0 | 0 | 0 | 91.8349 | 869.9559 | 0 | 0 | 961.7908 | 2018-01-01 | 2018-12-31 |  | 228.3303 | 217.4019 | 0 | 0 | 16.3926 | 0 | 0 | 0 | 0 | 77.9315 | 77.9315 | 72.4673 | 0 | 0 | 5.4642 | 0 | 0 | 0 | 0 | 72.4673 | 72.4673 | 72.4673 | 0 | 0 | 5.4642 | 0 | 0 | 0 | 0 | 77.9315 | 77.9315 | 72.4673 | 0 | 0 | 5.4642 | 0 | 0 | 0 | 0 | 260.4073 | 217.7499 | 0 | 0 | 42.6574 | 0 | 0 | 0 | 0 | 77.9315 | 77.9315 | 72.4673 | 0 | 0 | 5.4642 | 0 | 0 | 0 | 0 | 77.9315 | 77.9315 | 72.4673 | 0 | 0 | 5.4642 | 0 | 0 | 0 | 0 | 104.5443 | 104.5443 | 72.8153 | 0 | 0 | 31.729 | 0 | 0 | 0 | 0 | #REF! | #REF! | #REF! | #REF! | #REF! | #REF! | #REF! | #REF! | #REF! | #REF! | #REF! | #REF! | #REF! | #REF! | #REF! | #REF! | #REF! | #REF! | #REF! | #REF!
sml | 430 | Надежность | Нет | 1 | 2018 | Типовой | ЦпоЭГиТС | ДП - действующее производство | 2784 | Общестанц. Не новое | Блок-УС-ДП | Прочее общестанционное оборудование | Чугунный трубопровод установлен для отвода канализационных стоков (Промплощадка); |  | Оперативное и аварийное устранение дефектов хозфекальной канализации |  | ПЗ_005195 | Бакулин Сергей Николаевич | ЦЦР | УТОиР_ТС | 746.2849 | 38.4098 | 0 | 0 | 0 | 0 | 1476 | 38.4098 | 746.2849 | 0 | 0 | 784.6947 | 2018-01-01 | 2018-12-31 |  | 186.4965 | 186.4965 | 0 | 0 | 0 | 0 | 0 | 0 | 0 | 62.1655 | 62.1655 | 62.1655 | 0 | 0 | 0 | 0 | 0 | 0 | 0 | 62.1655 | 62.1655 | 62.1655 | 0 | 0 | 0 | 0 | 0 | 0 | 0 | 62.1655 | 62.1655 | 62.1655 | 0 | 0 | 0 | 0 | 0 | 0 | 0 | 225.2048 | 186.795 | 0 | 0 | 38.4098 | 0 | 0 | 0 | 0 | 62.1655 | 62.1655 | 62.1655 | 0 | 0 | 0 | 0 | 0 | 0 | 0 | 62.1655 | 62.1655 | 62.1655 | 0 | 0 | 0 | 0 | 0 | 0 | 0 | 100.8738 | 100.8738 | 62.464 | 0 | 0 | 38.4098 | 0 | 0 | 0 | 0 | #REF! | #REF! | #REF! | #REF! | #REF! | #REF! | #REF! | #REF! | #REF! | #REF! | #REF! | #REF! | #REF! | #REF! | #REF! | #REF! | #REF! | #REF! | #REF! | #REF!
sml | 431 | Надежность | Нет | 1 | 2018 | Типовой | ЦпоЭГиТС | ДП - действующее производство | 2784 | Общестанц. Не новое | Блок-УС-ДП | Прочее общестанционное оборудование | Чугунный трубопровод установлен для отвода канализационных стоков (Промплощадка); |  | Оперативное и аварийное устранение дефектов ливневой канализации |  | ПЗ_005196 | Бакулин Сергей Николаевич | ЦЦР | УТОиР_ТС | 434.6319 | 0.5004 | 0 | 0 | 0 | 0 | 0 | 0.5004 | 434.6319 | 0 | 0 | 435.1324 | 2018-01-01 | 2018-12-31 |  | 108.6978 | 108.6144 | 0 | 0 | 0.1251 | 0 | 0 | 0 | 0 | 36.2465 | 36.2465 | 36.2048 | 0 | 0 | 0.0417 | 0 | 0 | 0 | 0 | 36.2048 | 36.2048 | 36.2048 | 0 | 0 | 0.0417 | 0 | 0 | 0 | 0 | 36.2465 | 36.2465 | 36.2048 | 0 | 0 | 0.0417 | 0 | 0 | 0 | 0 | 108.9136 | 108.7883 | 0 | 0 | 0.1253 | 0 | 0 | 0 | 0 | 36.2465 | 36.2465 | 36.2048 | 0 | 0 | 0.0417 | 0 | 0 | 0 | 0 | 36.2465 | 36.2465 | 36.2048 | 0 | 0 | 0.0417 | 0 | 0 | 0 | 0 | 36.4206 | 36.4206 | 36.3787 | 0 | 0 | 0.0419 | 0 | 0 | 0 | 0 | #REF! | #REF! | #REF! | #REF! | #REF! | #REF! | #REF! | #REF! | #REF! | #REF! | #REF! | #REF! | #REF! | #REF! | #REF! | #REF! | #REF! | #REF! | #REF! | #REF!
sml | 432 | Надежность | Нет | 1 | 2018 | Типовой | ЦпоЭГиТС | ДП - действующее производство | 2784 | Общестанц. Не новое | Блок-УС-ДП | Прочее общестанционное оборудование | Чугунный трубопровод установлен для отвода канализационных стоков (Промплощадка); |  | Оперативное и аварийное устранение дефектов замазученной канализации |  | ПЗ_005197 | Бакулин Сергей Николаевич | ЦЦР | УТОиР_ТС | 498.9409 | 0.3129 | 0 | 0 | 0 | 0 | 1476 | 0.3129 | 498.9409 | 0 | 0 | 499.2538 | 2018-01-01 | 2018-12-31 |  | 124.7376 | 124.6854 | 0 | 0 | 0.0783 | 0 | 0 | 0 | 0 | 41.5879 | 41.5879 | 41.5618 | 0 | 0 | 0.0261 | 0 | 0 | 0 | 0 | 41.5618 | 41.5618 | 41.5618 | 0 | 0 | 0.0261 | 0 | 0 | 0 | 0 | 41.5879 | 41.5879 | 41.5618 | 0 | 0 | 0.0261 | 0 | 0 | 0 | 0 | 124.9634 | 124.885 | 0 | 0 | 0.0784 | 0 | 0 | 0 | 0 | 41.5879 | 41.5879 | 41.5618 | 0 | 0 | 0.0261 | 0 | 0 | 0 | 0 | 41.5879 | 41.5879 | 41.5618 | 0 | 0 | 0.0261 | 0 | 0 | 0 | 0 | 41.7876 | 41.7876 | 41.7614 | 0 | 0 | 0.0262 | 0 | 0 | 0 | 0 | #REF! | #REF! | #REF! | #REF! | #REF! | #REF! | #REF! | #REF! | #REF! | #REF! | #REF! | #REF! | #REF! | #REF! | #REF! | #REF! | #REF! | #REF! | #REF! | #REF!
sml | 433 | Надежность | Нет | 1 | 2018 | Типовой | ЦпоЭГиТС | ДП - действующее производство | 961 | Общестанц. Не новое | Блок-УС-ДП | Прочее общестанционное оборудование | Золопровод Нитка №1; Золопровод Нитка №2; Золопровод Нитка №3; |  | ТР золошлакопроводов | СФ_C001385 | ПЗ_005199 | Бакулин Сергей Николаевич | ЦЦР | УТОиР_ТС | 763.8693 | 1.6246 | 0 | 0 | 0 | 0 | 2671.3253 | 1.6246 | 763.8693 | 0 | 0 | 765.494 | 2018-05-01 | 2018-12-31 |  | 286.8573 | 286.4511 | 0 | 0 | 0.6093 | 0 | 0 | 0 | 0 | 95.6868 | 95.6868 | 95.4837 | 0 | 0 | 0.2031 | 0 | 0 | 0 | 0 | 95.4837 | 95.4837 | 95.4837 | 0 | 0 | 0.2031 | 0 | 0 | 0 | 0 | 95.6868 | 95.6868 | 95.4837 | 0 | 0 | 0.2031 | 0 | 0 | 0 | 0 | 287.0604 | 286.4511 | 0 | 0 | 0.6093 | 0 | 0 | 0 | 0 | 95.6868 | 95.6868 | 95.4837 | 0 | 0 | 0.2031 | 0 | 0 | 0 | 0 | 95.6868 | 95.6868 | 95.4837 | 0 | 0 | 0.2031 | 0 | 0 | 0 | 0 | 95.6868 | 95.6868 | 95.4837 | 0 | 0 | 0.2031 | 0 | 0 | 0 | 0 | #REF! | #REF! | #REF! | #REF! | #REF! | #REF! | #REF! | #REF! | #REF! | #REF! | #REF! | #REF! | #REF! | #REF! | #REF! | #REF! | #REF! | #REF! | #REF! | #REF!
sml | 434 | Надежность | Нет | 1 | 2018 | Типовой | ЦпоЭГиТС | ДП - действующее производство | 72693 | Общестанц. Не новое | Блок-УС-ДП | Сооружения | Рыбозащитное устройство; |  | ТР Рыбозащитное устройство | СФ_C000865 | ПЗ_005200 | Бакулин Сергей Николаевич | ЦЦР | УТОиР_ТС | 12.3883 | 1.2447 | 0 | 0 | 0 | 0 | 44.3024 | 1.2447 | 12.3883 | 0 | 0 | 13.6331 | 2018-04-01 | 2018-12-31 |  | 4.4055 | 4.1289 | 0 | 0 | 0.4149 | 0 | 0 | 0 | 0 | 1.5146 | 1.5146 | 1.3763 | 0 | 0 | 0.1383 | 0 | 0 | 0 | 0 | 1.3763 | 1.3763 | 1.3763 | 0 | 0 | 0.1383 | 0 | 0 | 0 | 0 | 1.5146 | 1.5146 | 1.3763 | 0 | 0 | 0.1383 | 0 | 0 | 0 | 0 | 4.5452 | 4.1302 | 0 | 0 | 0.415 | 0 | 0 | 0 | 0 | 1.5146 | 1.5146 | 1.3763 | 0 | 0 | 0.1383 | 0 | 0 | 0 | 0 | 1.5146 | 1.5146 | 1.3763 | 0 | 0 | 0.1383 | 0 | 0 | 0 | 0 | 1.516 | 1.516 | 1.3776 | 0 | 0 | 0.1384 | 0 | 0 | 0 | 0 | #REF! | #REF! | #REF! | #REF! | #REF! | #REF! | #REF! | #REF! | #REF! | #REF! | #REF! | #REF! | #REF! | #REF! | #REF! | #REF! | #REF! | #REF! | #REF! | #REF!
sml | 435 | Надежность | Нет | 1 | 2018 | Типовой | ЦпоЭГиТС | ДП - действующее производство | 826 | Общестанц. Не новое | Блок-УС-ДП | Сооружения | Сегментный затвор(плотина); |  | ТР гидроузел на р.Шестница | СФ_C000865 | ПЗ_005201 | Бакулин Сергей Николаевич | ЦЦР | УТОиР_ТС | 12.7156 | 1.3268 | 0 | 0 | 0 | 0 | 45.5024 | 1.3268 | 12.7156 | 0 | 0 | 14.0424 | 2018-07-01 | 2018-08-31 |  | 13.379 | 12.7156 | 0 | 0 | 1.3268 | 0 | 0 | 0 | 0 | 7.0212 | 7.0212 | 6.3578 | 0 | 0 | 0.6634 | 0 | 0 | 0 | 0 | 6.3578 | 6.3578 | 6.3578 | 0 | 0 | 0.6634 | 0 | 0 | 0 | 0 | 0 | 0 | 0 | 0 | 0 | 0 | 0 | 0 | 0 | 0 | 0 | 0 | 0 | 0 | 0 | 0 | 0 | 0 | 0 | 0 | 0 | 0 | 0 | 0 | 0 | 0 | 0 | 0 | 0 | 0 | 0 | 0 | 0 | 0 | 0 | 0 | 0 | 0 | 0 | 0 | 0 | 0 | 0 | 0 | 0 | 0 | 0 | 0 | 0 | #REF! | #REF! | #REF! | #REF! | #REF! | #REF! | #REF! | #REF! | #REF! | #REF! | #REF! | #REF! | #REF! | #REF! | #REF! | #REF! | #REF! | #REF! | #REF! | #REF!
sml | 436 | Надежность | Да | 3 | 2018 | Типовой | ЭЦ | ДП - действующее производство | 21382 | Э/блок № 2 | sml-651 | Эл/оборудование | Электродвигатель дутьевого вентилятора котла; |  | КР Ремонт статора электродвигателя ДВ 2Б( ТПИР) | СФ_C000245 | ПЗ_005285 | Боровова Татьяна Семеновна |  |  | 0 | 0 | 0 | 1454.7372 | 794.8297 | 0 | 4493.1094 | 2249.5668 | 0 | 0 | 0 | 2249.5668 | 2018-09-01 | 2018-09-30 |  | 0 | 0 | 0 | 0 | 0 | 2249.5669 | 1454.7372 | 794.8297 | 0 | 0 | 0 | 0 | 0 | 0 | 0 | 0 | 0 | 0 | 0 | 0 | 0 | 0 | 0 | 0 | 0 | 0 | 0 | 0 | 0 | 2249.5669 | 0 | 0 | 0 | 0 | 0 | 2249.5669 | 1454.7372 | 794.8297 | 0 | 0 | 0 | 0 | 0 | 0 | 0 | 0 | 0 | 0 | 0 | 0 | 0 | 0 | 0 | 0 | 0 | 0 | 0 | 0 | 0 | 0 | 0 | 0 | 0 | 0 | 0 | 0 | 0 | 0 | 0 | 0 | 0 | 0 | 0 | 0 | 0 | 0 | 0 | 0 | #REF! | #REF! | #REF! | #REF! | #REF! | #REF! | #REF! | #REF! | #REF! | #REF! | #REF! | #REF! | #REF! | #REF! | #REF! | #REF! | #REF! | #REF! | #REF! | #REF!
sml | 437 | Надежность | Нет | 1 | 2018 | Типовой | ЭЦ | ДП - действующее производство | 20259 | Э/блок № 3 | Блок-03-ДП | Эл/оборудование | Электродвигатель дутьевого вентилятора котла; |  | КР Ремонт статора электродвигателя ДС | СФ_C000245 | ПЗ_005290 | Боровова Татьяна Семеновна |  |  | 0 | 0 | 0 | 1012.3859 | 942.7033 | 0 | 3140.8155 | 1955.0892 | 0 | 0 | 0 | 1955.0892 | 2018-08-01 | 2018-08-31 | КР статоров электродвигателей | 0 | 0 | 0 | 0 | 0 | 1955.0892 | 1012.3859 | 942.7033 | 0 | 0 | 0 | 0 | 0 | 0 | 0 | 0 | 0 | 0 | 0 | 1955.0892 | 0 | 0 | 0 | 0 | 0 | 1955.0892 | 1012.3859 | 942.7033 | 0 | 0 | 0 | 0 | 0 | 0 | 0 | 0 | 0 | 0 | 0 | 0 | 0 | 0 | 0 | 0 | 0 | 0 | 0 | 0 | 0 | 0 | 0 | 0 | 0 | 0 | 0 | 0 | 0 | 0 | 0 | 0 | 0 | 0 | 0 | 0 | 0 | 0 | 0 | 0 | 0 | 0 | 0 | 0 | 0 | 0 | 0 | 0 | 0 | 0 | #REF! | #REF! | #REF! | #REF! | #REF! | #REF! | #REF! | #REF! | #REF! | #REF! | #REF! | #REF! | #REF! | #REF! | #REF! | #REF! | #REF! | #REF! | #REF! | #REF!
sml | 438 | Надежность | Нет | 1 | 2018 | Типовой | ЦпоЭГиТС | ДП - действующее производство | 961 | Общестанц. Не новое | Блок-УС-ДП | Прочее общестанционное оборудование | Вентиль трубопровода ОВ на промывку; Вентиль трубопровода ОВ на промывку; Вентиль трубопровода ОВ на промывку; Вентиль трубопровода ОВ на промывку; Вентиль трубопровода ОВ на промывку; Вентиль трубопровода ОВ на промывку; Вентиль трубопровода ОВ на промывку; Вентиль трубопровода ОВ на сопла канала ГЗУ К-1Б; Вентиль трубопровода ОВ на помывку блок №1; Вентиль дренажа №0; Вентиль дренажа №1; Вентиль дренажа №2; Вентиль дренажа №3; Вентиль дренажа №4; Вентиль дренажа №5; Вентиль дренажа №6; Вентиль дренажа №7; Вентиль дренажа №0; Вентиль дренажа №1; Вентиль дренажа №2; Вентиль дренажа №3; Вентиль дренажа №4; Вентиль дренажа №5; Вентиль дренажа №6; Вентиль дренажа №7; Вентиль дренажа №0; Вентиль дренажа №1; Вентиль дренажа №2; Вентиль дренажа №3; Вентиль дренажа №4; Вентиль дренажа №5; Вентиль дренажа №6; Вентиль дренажа №7; Задвижка; Задвижка; Вентиль трубопровода ОВ на чайник №5 К-1А; |  | ТО арматура ГЗУ | СФ_C000697 | ПЗ_005627 | Шилов Сергей Александрович | ЦЦР | УТОиР_ТС | 7.9891 | 0.4069 | 0 | 0 | 0 | 0 | 28.98 | 0.4069 | 7.9891 | 0 | 0 | 8.396 | 2018-03-01 | 2018-10-31 |  | 0 | 0 | 0 | 0 | 0 | 0 | 0 | 0 | 0 | 0 | 0 | 0 | 0 | 0 | 0 | 0 | 0 | 0 | 0 | 0 | 0 | 0 | 0 | 0 | 0 | 0 | 0 | 0 | 0 | 0 | 0 | 0 | 0 | 0 | 0 | 0 | 0 | 0 | 0 | 4.198 | 3.9946 | 0 | 0 | 0.2034 | 0 | 0 | 0 | 0 | 4.198 | 4.198 | 3.9946 | 0 | 0 | 0.2034 | 0 | 0 | 0 | 0 | 0 | 0 | 0 | 0 | 0 | 0 | 0 | 0 | 0 | 0 | 0 | 0 | 0 | 0 | 0 | 0 | 0 | 0 | 0 | 0 | #REF! | #REF! | #REF! | #REF! | #REF! | #REF! | #REF! | #REF! | #REF! | #REF! | #REF! | #REF! | #REF! | #REF! | #REF! | #REF! | #REF! | #REF! | #REF! | #REF!
sml | 439 | Надежность | Нет | 1 | 2018 | Типовой | ЦпоЭГиТС | ДП - действующее производство | 2784 | Общестанц. Не новое | Блок-УС-ДП | Прочее общестанционное оборудование | Задвижка; Задвижка; Задвижка; Задвижка; Задвижка; |  | ТО арматуры ХФН | СФ_C000617 | ПЗ_005640 | Шилов Сергей Александрович | ЦЦР | УТОиР_ТС | 2.018 | 0.5602 | 0 | 0 | 0 | 0 | 7.32 | 0.5602 | 2.018 | 0 | 0 | 2.5781 | 2018-01-01 | 2018-10-30 |  | 0 | 0 | 0 | 0 | 0 | 0 | 0 | 0 | 0 | 0 | 0 | 0 | 0 | 0 | 0 | 0 | 0 | 0 | 0 | 0 | 0 | 0 | 0 | 0 | 0 | 0 | 0 | 0 | 0 | 0 | 0 | 0 | 0 | 0 | 0 | 0 | 0 | 0 | 0 | 1.2891 | 1.009 | 0 | 0 | 0.2801 | 0 | 0 | 0 | 0 | 1.2891 | 1.2891 | 1.009 | 0 | 0 | 0.2801 | 0 | 0 | 0 | 0 | 0 | 0 | 0 | 0 | 0 | 0 | 0 | 0 | 0 | 0 | 0 | 0 | 0 | 0 | 0 | 0 | 0 | 0 | 0 | 0 | #REF! | #REF! | #REF! | #REF! | #REF! | #REF! | #REF! | #REF! | #REF! | #REF! | #REF! | #REF! | #REF! | #REF! | #REF! | #REF! | #REF! | #REF! | #REF! | #REF!
sml | 440 | Надежность | Нет | 1 | 2018 | Типовой | ЦпоЭГиТС | ДП - действующее производство | 1134 | Тепл. сети | Блок-ТС-ДП | Оборудование тепловых сетей (тепломеханическое) | Задвижка; Задвижка; Задвижка; Вентиль; Задвижка; |  | ТО арматура теплосети | СФ_C000680 | ПЗ_005641 | Шилов Сергей Александрович | ЦЦР | УТОиР_ТС | 10.79 | 3.5737 | 0 | 0 | 0 | 0 | 39.14 | 3.5737 | 10.79 | 0 | 0 | 14.3638 | 2018-04-01 | 2018-09-28 |  | 7.1819 | 5.395 | 0 | 0 | 1.7869 | 0 | 0 | 0 | 0 | 0 | 0 | 0 | 0 | 0 | 0 | 0 | 0 | 0 | 0 | 0 | 0 | 0 | 0 | 0 | 0 | 0 | 0 | 0 | 0 | 7.1819 | 7.1819 | 5.395 | 0 | 0 | 1.7869 | 0 | 0 | 0 | 0 | 0 | 0 | 0 | 0 | 0 | 0 | 0 | 0 | 0 | 0 | 0 | 0 | 0 | 0 | 0 | 0 | 0 | 0 | 0 | 0 | 0 | 0 | 0 | 0 | 0 | 0 | 0 | 0 | 0 | 0 | 0 | 0 | 0 | 0 | 0 | 0 | 0 | 0 | 0 | #REF! | #REF! | #REF! | #REF! | #REF! | #REF! | #REF! | #REF! | #REF! | #REF! | #REF! | #REF! | #REF! | #REF! | #REF! | #REF! | #REF! | #REF! | #REF! | #REF!
sml | 441 | Надежность | Нет | 1 | 2018 | Типовой | ЦпоЭГиТС | ДП - действующее производство | 1134 | Тепл. сети | Блок-ТС-ДП | Оборудование тепловых сетей (тепломеханическое) | Задвижка; Задвижка; Задвижка; Вентиль; Задвижка; |  | ТР арматура теплосети* | СФ_C000680 | ПЗ_005644 | Шилов Сергей Александрович | ЦЦР | УТОиР_ТС | 161.4913 | 503.8185 | 0 | 0 | 0 | 0 | 565.6 | 503.8185 | 161.4913 | 0 | 0 | 665.3098 | 2018-07-01 | 2018-07-31 |  | 665.3098 | 161.4913 | 0 | 0 | 503.8185 | 0 | 0 | 0 | 0 | 665.3098 | 665.3098 | 161.4913 | 0 | 0 | 503.8185 | 0 | 0 | 0 | 0 | 0 | 0 | 0 | 0 | 0 | 0 | 0 | 0 | 0 | 0 | 0 | 0 | 0 | 0 | 0 | 0 | 0 | 0 | 0 | 0 | 0 | 0 | 0 | 0 | 0 | 0 | 0 | 0 | 0 | 0 | 0 | 0 | 0 | 0 | 0 | 0 | 0 | 0 | 0 | 0 | 0 | 0 | 0 | 0 | 0 | 0 | 0 | 0 | 0 | 0 | 0 | 0 | 0 | 0 | 0 | 0 | 0 | 0 | 0 | #REF! | #REF! | #REF! | #REF! | #REF! | #REF! | #REF! | #REF! | #REF! | #REF! | #REF! | #REF! | #REF! | #REF! | #REF! | #REF! | #REF! | #REF! | #REF! | #REF!
sml | 442 | Надежность | Нет | 1 | 2018 | Типовой | ЦпоЭГиТС | ДП - действующее производство | 2784 | Общестанц. Не новое | Блок-УС-ДП | Прочее общестанционное оборудование | Задвижка; Задвижка; Задвижка; Задвижка; Задвижка; |  | ТР арматуры ХФН* | СФ_C000617 | ПЗ_005645 | Шилов Сергей Александрович | ЦЦР | УТОиР_ТС | 25.3215 | 2.1659 | 0 | 0 | 0 | 0 | 88.6 | 2.1659 | 25.3215 | 0 | 0 | 27.4873 | 2018-04-01 | 2018-04-30 |  | 0 | 0 | 0 | 0 | 0 | 0 | 0 | 0 | 0 | 0 | 0 | 0 | 0 | 0 | 0 | 0 | 0 | 0 | 0 | 0 | 0 | 0 | 0 | 0 | 0 | 0 | 0 | 0 | 0 | 0 | 0 | 0 | 0 | 0 | 0 | 0 | 0 | 0 | 0 | 0 | 0 | 0 | 0 | 0 | 0 | 0 | 0 | 0 | 0 | 0 | 0 | 0 | 0 | 0 | 0 | 0 | 0 | 0 | 0 | 0 | 0 | 0 | 0 | 0 | 0 | 0 | 0 | 0 | 0 | 0 | 0 | 0 | 0 | 0 | 0 | 0 | 0 | 0 | #REF! | #REF! | #REF! | #REF! | #REF! | #REF! | #REF! | #REF! | #REF! | #REF! | #REF! | #REF! | #REF! | #REF! | #REF! | #REF! | #REF! | #REF! | #REF! | #REF!
sml | 443 | Надежность | Да | 1 | 2018 | Типовой | ЭЦ | ДП - действующее производство | 1508 | Э/блок № 2 | sml-651 | Эл/оборудование | Электродвигатель циркуляционного насоса; |  | Ремонт статора электродвигателя ЦН | СФ_C000245 | ПЗ_005672 | Боровова Татьяна Семеновна |  |  | 0 | 0 | 0 | 201.739 | 1898.6107 | 0 | 626.836 | 2100.3497 | 0 | 0 | 0 | 2100.3497 | 2018-08-01 | 2018-08-31 | Ремонт оборудования эн.бл.№1,2, 3, ОСО,подготовительные работы для проведения ЭПБ и контроля за металлом эн.бл.№1,2,3 и ОСО. | 0 | 0 | 0 | 0 | 0 | 2100.3497 | 201.739 | 1898.6107 | 0 | 0 | 0 | 0 | 0 | 0 | 0 | 0 | 0 | 0 | 0 | 2100.3497 | 0 | 0 | 0 | 0 | 0 | 2100.3497 | 201.739 | 1898.6107 | 0 | 0 | 0 | 0 | 0 | 0 | 0 | 0 | 0 | 0 | 0 | 0 | 0 | 0 | 0 | 0 | 0 | 0 | 0 | 0 | 0 | 0 | 0 | 0 | 0 | 0 | 0 | 0 | 0 | 0 | 0 | 0 | 0 | 0 | 0 | 0 | 0 | 0 | 0 | 0 | 0 | 0 | 0 | 0 | 0 | 0 | 0 | 0 | 0 | 0 | #REF! | #REF! | #REF! | #REF! | #REF! | #REF! | #REF! | #REF! | #REF! | #REF! | #REF! | #REF! | #REF! | #REF! | #REF! | #REF! | #REF! | #REF! | #REF! | #REF!
sml | 444 | Надежность | Нет | 1 | 2018 | Типовой | КТЦ | ДП - действующее производство | 27894 | Э/блок № 1 | Блок-01-ДП | Всп. кот. оборуд. | Маслонасос маслостанции ДС м/н-1А блок №1; Маслонасос маслостанции ДС м/н-1Б блок №1; Масляный фильтр ФДС-50 маслостанции ДС блок №1; Масляный фильтр ФДС-50 маслостанции ДС блок №1; Маслоохладитель маслостанции ДС блок №1; Шлакошнек блок №1ШШУ-1; Шлакошнек блок №1ШШУ-2; Шлакошнек блок №1ШШУ-3; Шлакошнек блок №1ШШУ-4; Вентилятор дутьевой ВДН-1А; Дымосос ДС-1А; Шлакошнек блок №1ШШУ-5; Шлакошнек блок №1ШШУ-6; Шлакошнек блок №1ШШУ-7; Шлакошнек блок №1ШШУ-8; Вентилятор дутьевой ВДН-1Б; Дымосос ДС-1Б; |  | Техническое обслуживание тепломеханического оборудувания котлоагрегата и вспомогательного оборудования ст.№1 |  | ПЗ_004979 | Юркин Алексей Викторович |  |  | 0 | 0 | 0 | 81.7206 | 0.154 | 0.0734 | 0 | 81.948 | 0 | 0 | 0 | 81.948 | 2018-01-01 | 2018-12-31 | Техническое обслуживание, оперативное и аварийное устранение дефектов тепломеханического оборудования эн.бл.№1,2,3 и ОСО | 0 | 0 | 0 | 0 | 0 | 20.4786 | 20.4219 | 0.0384 | 0.0183 | 6.8073 | 0 | 0 | 0 | 0 | 0 | 6.8262 | 6.8073 | 0.0128 | 0.0061 | 6.8262 | 0 | 0 | 0 | 0 | 0 | 6.8262 | 6.8073 | 0.0128 | 0.0061 | 6.8262 | 0 | 0 | 0 | 0 | 0 | 6.8262 | 6.8073 | 0.0128 | 0.0061 | 0 | 0 | 0 | 0 | 0 | 20.5114 | 20.4546 | 0.0385 | 0.0183 | 6.8262 | 0 | 0 | 0 | 0 | 0 | 6.8262 | 6.8073 | 0.0128 | 0.0061 | 6.8262 | 0 | 0 | 0 | 0 | 0 | 6.8262 | 6.8073 | 0.0128 | 0.0061 | 6.859 | 0 | 0 | 0 | 0 | 0 | 6.859 | 6.84 | 0.0129 | 0.0061 | #REF! | #REF! | #REF! | #REF! | #REF! | #REF! | #REF! | #REF! | #REF! | #REF! | #REF! | #REF! | #REF! | #REF! | #REF! | #REF! | #REF! | #REF! | #REF! | #REF!
sml | 445 | Надежность | Нет | 1 | 2018 | Типовой | КТЦ | ДП - действующее производство | 21382 | Э/блок № 2 | Блок-02-ДП | Всп. кот. оборуд. | Воздухоподогреватель К-2А ВЗП-1; Воздухоподогреватель К-2А ВЗП-2; Шлакошнек блок №2ШШУ-1; Шлакошнек блок №2ШШУ-2; Шлакошнек блок №2ШШУ-3; Шлакошнек блок №2ШШУ-4; Батарейный циклон БЦ-512 К-2А блок №2; Батарейный циклон БЦ-512 К-2А блок №2; Батарейный циклон БЦ-512 К-2А блок №2; Батарейный циклон БЦ-512 К-2А блок №2; Батарейный циклон БЦ-512 К-2А блок №2; Дымосос ДС-2А; Воздухоподогреватель К-2Б ВЗП-1; Воздухоподогреватель К-2Б ВЗП-2; Шлакошнек блок №2ШШУ-5; Шлакошнек блок №2ШШУ-6; Шлакошнек блок №2ШШУ-7; Шлакошнек блок №2ШШУ-8; Дымосос ДС-2Б; |  | Техническое обслуживание тепломеханического оборудования котлоагрегата и вспомогательного оборудования ст.№2 |  | ПЗ_004980 | Юркин Алексей Викторович |  |  | 0 | 0 | 0 | 81.4314 | 0.0439 | 0.0734 | 0 | 81.5487 | 0 | 0 | 0 | 81.5487 | 2018-01-01 | 2018-12-31 | Техническое обслуживание, оперативное и аварийное устранение дефектов тепломеханического оборудования эн.бл.№1,2,3 и ОСО | 0 | 0 | 0 | 0 | 0 | 20.379 | 20.3496 | 0.0111 | 0.0183 | 6.7832 | 0 | 0 | 0 | 0 | 0 | 6.793 | 6.7832 | 0.0037 | 0.0061 | 6.793 | 0 | 0 | 0 | 0 | 0 | 6.793 | 6.7832 | 0.0037 | 0.0061 | 6.793 | 0 | 0 | 0 | 0 | 0 | 6.793 | 6.7832 | 0.0037 | 0.0061 | 0 | 0 | 0 | 0 | 0 | 20.4116 | 20.3822 | 0.0111 | 0.0183 | 6.793 | 0 | 0 | 0 | 0 | 0 | 6.793 | 6.7832 | 0.0037 | 0.0061 | 6.793 | 0 | 0 | 0 | 0 | 0 | 6.793 | 6.7832 | 0.0037 | 0.0061 | 6.8256 | 0 | 0 | 0 | 0 | 0 | 6.8256 | 6.8158 | 0.0037 | 0.0061 | #REF! | #REF! | #REF! | #REF! | #REF! | #REF! | #REF! | #REF! | #REF! | #REF! | #REF! | #REF! | #REF! | #REF! | #REF! | #REF! | #REF! | #REF! | #REF! | #REF!
sml | 446 | Надежность | Нет | 1 | 2018 | Типовой | КТЦ | ДП - действующее производство | 20259 | Э/блок № 3 | Блок-03-ДП | Всп. кот. оборуд. | Маслонасос маслостанции ДС м/н-1 блок №3; Маслонасос маслостанции ДС м/н-2 блок №3; Масляный фильтр ФДС-50 маслостанции ДС блок №3; Масляный фильтр ФДС-50 маслостанции ДС блок №3; Маслоохладитель маслостанции ДС блок №3; Шлакошнек блок №3ШШУ-1; Шлакошнек блок №3ШШУ-2; Шлакошнек блок №3ШШУ-3; Шлакошнек блок №3ШШУ-4; Дымосос ДС-3А; Шлакошнек блок №3ШШУ-5; Шлакошнек блок №3ШШУ-6; Шлакошнек блок №3ШШУ-7; Шлакошнек блок №3ШШУ-8; Дымосос ДС-3Б; |  | Техническое обслуживание тепломеханического оборудувания котлоагрегата и вспомогательного оборудования ст.№3 |  | ПЗ_004981 | Юркин Алексей Викторович |  |  | 0 | 0 | 0 | 85.9663 | 0.0878 | 0.6947 | 0 | 86.7487 | 0 | 0 | 0 | 86.7487 | 2018-01-01 | 2018-12-31 | Техническое обслуживание, оперативное и аварийное устранение дефектов тепломеханического оборудования эн.бл.№1,2,3 и ОСО | 0 | 0 | 0 | 0 | 0 | 21.6786 | 21.483 | 0.0219 | 0.1737 | 7.161 | 0 | 0 | 0 | 0 | 0 | 7.2262 | 7.161 | 0.0073 | 0.0579 | 7.2262 | 0 | 0 | 0 | 0 | 0 | 7.2262 | 7.161 | 0.0073 | 0.0579 | 7.2262 | 0 | 0 | 0 | 0 | 0 | 7.2262 | 7.161 | 0.0073 | 0.0579 | 0 | 0 | 0 | 0 | 0 | 21.7132 | 21.5174 | 0.0219 | 0.1739 | 7.2262 | 0 | 0 | 0 | 0 | 0 | 7.2262 | 7.161 | 0.0073 | 0.0579 | 7.2262 | 0 | 0 | 0 | 0 | 0 | 7.2262 | 7.161 | 0.0073 | 0.0579 | 7.2608 | 0 | 0 | 0 | 0 | 0 | 7.2608 | 7.1954 | 0.0073 | 0.0581 | #REF! | #REF! | #REF! | #REF! | #REF! | #REF! | #REF! | #REF! | #REF! | #REF! | #REF! | #REF! | #REF! | #REF! | #REF! | #REF! | #REF! | #REF! | #REF! | #REF!
sml | 447 | Надежность | Нет | 1 | 2018 | Типовой | КТЦ | ДП - действующее производство | 27894 | Э/блок № 1 | Блок-01-ДП | Всп. кот. оборуд. | Маслонасос маслостанции ДС м/н-1А блок №1; Маслонасос маслостанции ДС м/н-1Б блок №1; Масляный фильтр ФДС-50 маслостанции ДС блок №1; Масляный фильтр ФДС-50 маслостанции ДС блок №1; Маслоохладитель маслостанции ДС блок №1; Шлакошнек блок №1ШШУ-1; Шлакошнек блок №1ШШУ-2; Шлакошнек блок №1ШШУ-3; Шлакошнек блок №1ШШУ-4; Вентилятор дутьевой ВДН-1А; Дымосос ДС-1А; Шлакошнек блок №1ШШУ-5; Шлакошнек блок №1ШШУ-6; Шлакошнек блок №1ШШУ-7; Шлакошнек блок №1ШШУ-8; Вентилятор дутьевой ВДН-1Б; Дымосос ДС-1Б; |  | Оперативно-ремонтное обслуживание и устранение дефектов тепломеханического оборудования энергоблока №1 |  | ПЗ_004982 | Юркин Алексей Викторович |  |  | 0 | 0 | 0 | 527.8025 | 0.5619 | 28.573 | 0 | 556.9374 | 0 | 0 | 0 | 556.9374 | 2018-01-01 | 2018-12-31 | Техническое обслуживание, оперативное и аварийное устранение дефектов тепломеханического оборудования эн.бл.№1,2,3 и ОСО | 0 | 0 | 0 | 0 | 0 | 7.1766 | 0 | 0.1404 | 7.0362 | 0 | 0 | 0 | 0 | 0 | 0 | 2.3922 | 0 | 0.0468 | 2.3454 | 2.3922 | 0 | 0 | 0 | 0 | 0 | 2.3922 | 0 | 0.0468 | 2.3454 | 2.3922 | 0 | 0 | 0 | 0 | 0 | 2.3922 | 0 | 0.0468 | 2.3454 | 0 | 0 | 0 | 0 | 0 | 249.9008 | 237.5112 | 0.2343 | 12.1553 | 81.5626 | 0 | 0 | 0 | 0 | 0 | 81.5626 | 79.1704 | 0.0468 | 2.3454 | 83.4781 | 0 | 0 | 0 | 0 | 0 | 83.4781 | 79.1704 | 0.0843 | 4.2234 | 84.8601 | 0 | 0 | 0 | 0 | 0 | 84.8601 | 79.1704 | 0.1032 | 5.5865 | #REF! | #REF! | #REF! | #REF! | #REF! | #REF! | #REF! | #REF! | #REF! | #REF! | #REF! | #REF! | #REF! | #REF! | #REF! | #REF! | #REF! | #REF! | #REF! | #REF!
sml | 448 | Надежность | Нет | 1 | 2018 | Типовой | КТЦ | ДП - действующее производство | 21382 | Э/блок № 2 | Блок-02-ДП | Всп. кот. оборуд. | Воздухоподогреватель К-2А ВЗП-1; Воздухоподогреватель К-2А ВЗП-2; Шлакошнек блок №2ШШУ-1; Шлакошнек блок №2ШШУ-2; Шлакошнек блок №2ШШУ-3; Шлакошнек блок №2ШШУ-4; Батарейный циклон БЦ-512 К-2А блок №2; Батарейный циклон БЦ-512 К-2А блок №2; Батарейный циклон БЦ-512 К-2А блок №2; Батарейный циклон БЦ-512 К-2А блок №2; Батарейный циклон БЦ-512 К-2А блок №2; Дымосос ДС-2А; Воздухоподогреватель К-2Б ВЗП-1; Воздухоподогреватель К-2Б ВЗП-2; Шлакошнек блок №2ШШУ-5; Шлакошнек блок №2ШШУ-6; Шлакошнек блок №2ШШУ-7; Шлакошнек блок №2ШШУ-8; Дымосос ДС-2Б; |  | Оперативно-ремонтное обслуживание и устранение дефектов тепломеханического оборудования энергоблока №2 |  | ПЗ_004983 | Юркин Алексей Викторович |  |  | 0 | 0 | 0 | 321.1625 | 0.5619 | 6.861 | 0 | 328.5854 | 0 | 0 | 0 | 328.5854 | 2018-01-01 | 2018-12-31 | Техническое обслуживание, оперативное и аварийное устранение дефектов тепломеханического оборудования эн.бл.№1,2,3 и ОСО | 0 | 0 | 0 | 0 | 0 | 82.0092 | 80.2584 | 0.1404 | 1.6104 | 26.7528 | 0 | 0 | 0 | 0 | 0 | 27.3364 | 26.7528 | 0.0468 | 0.5368 | 27.3364 | 0 | 0 | 0 | 0 | 0 | 27.3364 | 26.7528 | 0.0468 | 0.5368 | 27.3364 | 0 | 0 | 0 | 0 | 0 | 27.3364 | 26.7528 | 0.0468 | 0.5368 | 0 | 0 | 0 | 0 | 0 | 82.5575 | 80.3869 | 0.1406 | 2.03 | 27.3364 | 0 | 0 | 0 | 0 | 0 | 27.3364 | 26.7528 | 0.0468 | 0.5368 | 27.3364 | 0 | 0 | 0 | 0 | 0 | 27.3364 | 26.7528 | 0.0468 | 0.5368 | 27.8847 | 0 | 0 | 0 | 0 | 0 | 27.8847 | 26.8813 | 0.047 | 0.9564 | #REF! | #REF! | #REF! | #REF! | #REF! | #REF! | #REF! | #REF! | #REF! | #REF! | #REF! | #REF! | #REF! | #REF! | #REF! | #REF! | #REF! | #REF! | #REF! | #REF!
sml | 449 | Надежность | Нет | 1 | 2018 | Типовой | КТЦ | ДП - действующее производство | 20259 | Э/блок № 3 | Блок-03-ДП | Всп. кот. оборуд. | Маслонасос маслостанции ДС м/н-1 блок №3; Маслонасос маслостанции ДС м/н-2 блок №3; Масляный фильтр ФДС-50 маслостанции ДС блок №3; Масляный фильтр ФДС-50 маслостанции ДС блок №3; Маслоохладитель маслостанции ДС блок №3; Шлакошнек блок №3ШШУ-1; Шлакошнек блок №3ШШУ-2; Шлакошнек блок №3ШШУ-3; Шлакошнек блок №3ШШУ-4; Дымосос ДС-3А; Шлакошнек блок №3ШШУ-5; Шлакошнек блок №3ШШУ-6; Шлакошнек блок №3ШШУ-7; Шлакошнек блок №3ШШУ-8; Дымосос ДС-3Б; |  | Оперативно-ремонтное обслуживание и устранение дефектов тепломеханического оборудования энергоблока №3 |  | ПЗ_004984 | Юркин Алексей Викторович |  |  | 0 | 0 | 0 | 527.8025 | 0.4857 | 6.0483 | 0 | 534.3364 | 0 | 0 | 0 | 534.3364 | 2018-01-01 | 2018-12-31 | Техническое обслуживание, оперативное и аварийное устранение дефектов тепломеханического оборудования эн.бл.№1,2,3 и ОСО | 0 | 0 | 0 | 0 | 0 | 133.4265 | 131.8977 | 0.1215 | 1.4073 | 43.9659 | 0 | 0 | 0 | 0 | 0 | 44.4755 | 43.9659 | 0.0405 | 0.4691 | 44.4755 | 0 | 0 | 0 | 0 | 0 | 44.4755 | 43.9659 | 0.0405 | 0.4691 | 44.4755 | 0 | 0 | 0 | 0 | 0 | 44.4755 | 43.9659 | 0.0405 | 0.4691 | 0 | 0 | 0 | 0 | 0 | 134.0572 | 132.1089 | 0.1217 | 1.8266 | 44.4755 | 0 | 0 | 0 | 0 | 0 | 44.4755 | 43.9659 | 0.0405 | 0.4691 | 44.4755 | 0 | 0 | 0 | 0 | 0 | 44.4755 | 43.9659 | 0.0405 | 0.4691 | 45.1062 | 0 | 0 | 0 | 0 | 0 | 45.1062 | 44.1771 | 0.0407 | 0.8884 | #REF! | #REF! | #REF! | #REF! | #REF! | #REF! | #REF! | #REF! | #REF! | #REF! | #REF! | #REF! | #REF! | #REF! | #REF! | #REF! | #REF! | #REF! | #REF! | #REF!
sml | 450 | Надежность | Нет | 1 | 2018 | Сверхтипов | КТЦ | ДП - действующее производство | 1230 | Общестанц. Не новое | Блок-УС-ДП | Топливоподача | Подогреватель мазута ПМ-2; |  | ОСО. ЭПБ подогреватель мазута №2 | СФ_C001081 | ПЗ_005043 | Юркин Алексей Викторович |  |  | 0 | 0 | 0 | 79.7406 | 9.5435 | 11.1373 | 305.8134 | 100.4214 | 0 | 0 | 0 | 100.4214 | 2018-06-01 | 2018-06-30 | Ремонт оборудования эн.бл.№1,2, 3, ОСО,подготовительные работы для проведения ЭПБ и контроля за металлом эн.бл.№1,2,3 и ОСО. | 0 | 0 | 0 | 0 | 0 | 0 | 0 | 0 | 0 | 0 | 0 | 0 | 0 | 0 | 0 | 0 | 0 | 0 | 0 | 0 | 0 | 0 | 0 | 0 | 0 | 0 | 0 | 0 | 0 | 0 | 0 | 0 | 0 | 0 | 0 | 0 | 0 | 0 | 0 | 0 | 0 | 0 | 0 | 0 | 0 | 0 | 0 | 0 | 0 | 0 | 0 | 0 | 0 | 0 | 0 | 0 | 0 | 0 | 0 | 0 | 0 | 0 | 0 | 0 | 0 | 0 | 0 | 0 | 0 | 0 | 0 | 0 | 0 | 0 | 0 | 0 | 0 | 0 | #REF! | #REF! | #REF! | #REF! | #REF! | #REF! | #REF! | #REF! | #REF! | #REF! | #REF! | #REF! | #REF! | #REF! | #REF! | #REF! | #REF! | #REF! | #REF! | #REF!
sml | 451 | Надежность | Да | 1 | 2018 | Типовой | ЭЦ | ДП - действующее производство | 20024 | Э/блок № 2 | sml-651 | Прочее (блочное) | ТСН; |  | Сушка твердой изоляции трансформатора 22Т | СФ_C001557 | ПЗ_005164 | Боровова Татьяна Семеновна |  |  | 0 | 0 | 0 | 791.9162 | 455.5572 | 0 | 1603.176 | 1247.4734 | 0 | 0 | 0 | 1247.4734 | 2018-09-01 | 2018-09-30 | Сушка твердой изоляции трансформаторов | 0 | 0 | 0 | 0 | 0 | 1247.4734 | 791.9162 | 455.5572 | 0 | 0 | 0 | 0 | 0 | 0 | 0 | 0 | 0 | 0 | 0 | 0 | 0 | 0 | 0 | 0 | 0 | 0 | 0 | 0 | 0 | 1247.4734 | 0 | 0 | 0 | 0 | 0 | 1247.4734 | 791.9162 | 455.5572 | 0 | 0 | 0 | 0 | 0 | 0 | 0 | 0 | 0 | 0 | 0 | 0 | 0 | 0 | 0 | 0 | 0 | 0 | 0 | 0 | 0 | 0 | 0 | 0 | 0 | 0 | 0 | 0 | 0 | 0 | 0 | 0 | 0 | 0 | 0 | 0 | 0 | 0 | 0 | 0 | #REF! | #REF! | #REF! | #REF! | #REF! | #REF! | #REF! | #REF! | #REF! | #REF! | #REF! | #REF! | #REF! | #REF! | #REF! | #REF! | #REF! | #REF! | #REF! | #REF!
sml | 452 | Надежность | Нет | 1 | 2018 | Типовой | КТЦ | ДП - действующее производство | 27894 | Э/блок № 1 | Блок-01-ДП | Всп. кот. оборуд. | Насос фосфатный; Насос фосфатный; Насос фосфатный; |  | КР НДФ НД 25/250 блок №1 | СФ_C000972 | ПЗ_005393 | Кардаш Михаил Иванович | ЦЦР | УТОиР_ТМ | 3.4506 | 1.1139 | 0 | 0 | 0 | 0 | 10.8 | 1.1139 | 3.4506 | 0 | 0 | 4.5645 | 2018-03-26 | 2018-04-30 |  | 0 | 0 | 0 | 0 | 0 | 0 | 0 | 0 | 0 | 0 | 0 | 0 | 0 | 0 | 0 | 0 | 0 | 0 | 0 | 0 | 0 | 0 | 0 | 0 | 0 | 0 | 0 | 0 | 0 | 0 | 0 | 0 | 0 | 0 | 0 | 0 | 0 | 0 | 0 | 0 | 0 | 0 | 0 | 0 | 0 | 0 | 0 | 0 | 0 | 0 | 0 | 0 | 0 | 0 | 0 | 0 | 0 | 0 | 0 | 0 | 0 | 0 | 0 | 0 | 0 | 0 | 0 | 0 | 0 | 0 | 0 | 0 | 0 | 0 | 0 | 0 | 0 | 0 | #REF! | #REF! | #REF! | #REF! | #REF! | #REF! | #REF! | #REF! | #REF! | #REF! | #REF! | #REF! | #REF! | #REF! | #REF! | #REF! | #REF! | #REF! | #REF! | #REF!
sml | 453 | Надежность | Нет | 1 | 2018 | Типовой | КТЦ | ДП - действующее производство | 21382 | Э/блок № 2 | Блок-02-ДП | Всп. кот. оборуд. | Насос фосфатный; Насос фосфатный; Насос фосфатный; |  | ТР НДФ НД 25/250 блок №2 | СФ_C000972 | ПЗ_005394 | Кардаш Михаил Иванович | ЦЦР | УТОиР_ТМ | 3.4506 | 1.444 | 0 | 0 | 0 | 0 | 10.8 | 1.444 | 3.4506 | 0 | 0 | 4.8946 | 2018-06-25 | 2018-10-10 |  | 4.8946 | 3.4506 | 0 | 0 | 1.444 | 0 | 0 | 0 | 0 | 4.8946 | 4.8946 | 3.4506 | 0 | 0 | 1.444 | 0 | 0 | 0 | 0 | 0 | 0 | 0 | 0 | 0 | 0 | 0 | 0 | 0 | 0 | 0 | 0 | 0 | 0 | 0 | 0 | 0 | 0 | 0 | 0 | 0 | 0 | 0 | 0 | 0 | 0 | 0 | 0 | 0 | 0 | 0 | 0 | 0 | 0 | 0 | 0 | 0 | 0 | 0 | 0 | 0 | 0 | 0 | 0 | 0 | 0 | 0 | 0 | 0 | 0 | 0 | 0 | 0 | 0 | 0 | 0 | 0 | 0 | 0 | #REF! | #REF! | #REF! | #REF! | #REF! | #REF! | #REF! | #REF! | #REF! | #REF! | #REF! | #REF! | #REF! | #REF! | #REF! | #REF! | #REF! | #REF! | #REF! | #REF!
sml | 454 | Надежность | Нет | 1 | 2018 | Типовой | КТЦ | ДП - действующее производство | 20259 | Э/блок № 3 | Блок-03-ДП | Всп. кот. оборуд. | Насос фосфатный; Насос фосфатный; Насос фосфатный; |  | ТР НДФ НД 25/250 блок №3 | СФ_C000973 | ПЗ_005395 | Кардаш Михаил Иванович | ЦЦР | УТОиР_ТМ | 3.4506 | 1.5249 | 0 | 0 | 0 | 0 | 10.8 | 1.5249 | 3.4506 | 0 | 0 | 4.9755 | 2018-02-12 | 2018-03-16 |  | 0 | 0 | 0 | 0 | 0 | 0 | 0 | 0 | 0 | 0 | 0 | 0 | 0 | 0 | 0 | 0 | 0 | 0 | 0 | 0 | 0 | 0 | 0 | 0 | 0 | 0 | 0 | 0 | 0 | 0 | 0 | 0 | 0 | 0 | 0 | 0 | 0 | 0 | 0 | 0 | 0 | 0 | 0 | 0 | 0 | 0 | 0 | 0 | 0 | 0 | 0 | 0 | 0 | 0 | 0 | 0 | 0 | 0 | 0 | 0 | 0 | 0 | 0 | 0 | 0 | 0 | 0 | 0 | 0 | 0 | 0 | 0 | 0 | 0 | 0 | 0 | 0 | 0 | #REF! | #REF! | #REF! | #REF! | #REF! | #REF! | #REF! | #REF! | #REF! | #REF! | #REF! | #REF! | #REF! | #REF! | #REF! | #REF! | #REF! | #REF! | #REF! | #REF!
sml | 455 | Надежность | Нет | 1 | 2018 | Типовой | КТЦ | ДП - действующее производство | 1508 | Э/блок № 2 | Блок-02-ДП | Турбоагрегат | Турбина ст. №2; |  | Оперативное устранение дефектов (Турбина, теплообменники, маслонасосы) Бл ст №2 |  | ПЗ_005428 | Герман Павел Сергеевич |  |  | 0 | 0 | 0 | 402.4125 | 19.2696 | 87.1197 | 0 | 508.8018 | 0 | 0 | 0 | 508.8018 | 2018-01-01 | 2018-12-31 | Техническое обслуживание, оперативное и аварийное устранение дефектов тепломеханического оборудования эн.бл.№1,2,3 и ОСО | 0 | 0 | 0 | 0 | 0 | 125.6604 | 100.563 | 4.7472 | 20.3502 | 33.521 | 0 | 0 | 0 | 0 | 0 | 41.8868 | 33.521 | 1.5824 | 6.7834 | 41.8868 | 0 | 0 | 0 | 0 | 0 | 41.8868 | 33.521 | 1.5824 | 6.7834 | 41.8868 | 0 | 0 | 0 | 0 | 0 | 41.8868 | 33.521 | 1.5824 | 6.7834 | 0 | 0 | 0 | 0 | 0 | 131.8215 | 100.7239 | 5.0285 | 26.0691 | 41.8868 | 0 | 0 | 0 | 0 | 0 | 41.8868 | 33.521 | 1.5824 | 6.7834 | 41.8868 | 0 | 0 | 0 | 0 | 0 | 41.8868 | 33.521 | 1.5824 | 6.7834 | 48.0479 | 0 | 0 | 0 | 0 | 0 | 48.0479 | 33.6819 | 1.8637 | 12.5023 | #REF! | #REF! | #REF! | #REF! | #REF! | #REF! | #REF! | #REF! | #REF! | #REF! | #REF! | #REF! | #REF! | #REF! | #REF! | #REF! | #REF! | #REF! | #REF! | #REF!
sml | 456 | Надежность | Нет | 1 | 2018 | Типовой | КТЦ | ДП - действующее производство | 20280 | Э/блок № 3 | Блок-03-ДП | Турбоагрегат | Турбина ст. №3; |  | Оперативное устранение дефектов (Турбина, теплообменники, маслонасосы) Бл ст №3 |  | ПЗ_005429 | Герман Павел Сергеевич |  |  | 0 | 0 | 0 | 433.4025 | 19.3937 | 87.1197 | 0 | 539.9159 | 0 | 0 | 0 | 539.9159 | 2018-01-01 | 2018-12-31 | Техническое обслуживание, оперативное и аварийное устранение дефектов тепломеханического оборудования эн.бл.№1,2,3 и ОСО | 0 | 0 | 0 | 0 | 0 | 133.41 | 108.3072 | 4.7526 | 20.3502 | 36.1024 | 0 | 0 | 0 | 0 | 0 | 44.47 | 36.1024 | 1.5842 | 6.7834 | 44.47 | 0 | 0 | 0 | 0 | 0 | 44.47 | 36.1024 | 1.5842 | 6.7834 | 44.47 | 0 | 0 | 0 | 0 | 0 | 44.47 | 36.1024 | 1.5842 | 6.7834 | 0 | 0 | 0 | 0 | 0 | 139.6858 | 108.4806 | 5.1361 | 26.0691 | 44.47 | 0 | 0 | 0 | 0 | 0 | 44.47 | 36.1024 | 1.5842 | 6.7834 | 44.47 | 0 | 0 | 0 | 0 | 0 | 44.47 | 36.1024 | 1.5842 | 6.7834 | 50.7458 | 0 | 0 | 0 | 0 | 0 | 50.7458 | 36.2758 | 1.9677 | 12.5023 | #REF! | #REF! | #REF! | #REF! | #REF! | #REF! | #REF! | #REF! | #REF! | #REF! | #REF! | #REF! | #REF! | #REF! | #REF! | #REF! | #REF! | #REF! | #REF! | #REF!
sml | 457 | Надежность | Нет | 1 | 2018 | Типовой | КТЦ | ДП - действующее производство | 27887 | Общестанц. Не новое | Блок-01-ДП | Прочее общестанционное оборудование | Подогреватель сырой воды ПСВ-1; Подогреватель сырой воды ПСВ-2; Подогреватель водопроводной воды ПВВ-1; Подогреватель водопроводной воды ПВВ-2; |  | Оперативное устранение дефектов ОСО (Теплообменники) |  | ПЗ_005430 | Герман Павел Сергеевич |  |  | 0 | 0 | 0 | 431.5375 | 11.9213 | 24.4449 | 0 | 467.9038 | 0 | 0 | 0 | 467.9038 | 2018-01-01 | 2018-12-31 | Техническое обслуживание, оперативное и аварийное устранение дефектов тепломеханического оборудования эн.бл.№1,2,3 и ОСО | 0 | 0 | 0 | 0 | 0 | 115.7418 | 107.8413 | 2.94 | 4.9605 | 35.9471 | 0 | 0 | 0 | 0 | 0 | 38.5806 | 35.9471 | 0.98 | 1.6535 | 38.5806 | 0 | 0 | 0 | 0 | 0 | 38.5806 | 35.9471 | 0.98 | 1.6535 | 38.5806 | 0 | 0 | 0 | 0 | 0 | 38.5806 | 35.9471 | 0.98 | 1.6535 | 0 | 0 | 0 | 0 | 0 | 120.6782 | 108.0139 | 3.101 | 9.5633 | 38.5806 | 0 | 0 | 0 | 0 | 0 | 38.5806 | 35.9471 | 0.98 | 1.6535 | 38.5806 | 0 | 0 | 0 | 0 | 0 | 38.5806 | 35.9471 | 0.98 | 1.6535 | 43.517 | 0 | 0 | 0 | 0 | 0 | 43.517 | 36.1197 | 1.141 | 6.2563 | #REF! | #REF! | #REF! | #REF! | #REF! | #REF! | #REF! | #REF! | #REF! | #REF! | #REF! | #REF! | #REF! | #REF! | #REF! | #REF! | #REF! | #REF! | #REF! | #REF!
sml | 458 | Надежность | Нет | 1 | 2018 | Сверхтипов | КТЦ | ДП - действующее производство | 27887 | Э/блок № 1 | Блок-01-ДП | Всп. турб. оборуд. (с БОУ) | Охладитель дистиллята ТОС-1А блок №1; |  | Подготовительные работы по ЭПБ.Теплообменник обмотки статора ТОС-1А | СФ_C001181 | ПЗ_005434 | Герман Павел Сергеевич |  |  | 0 | 0 | 0 | 8.9022 | 0.5971 | 0 | 38.4244 | 9.4993 | 0 | 0 | 0 | 9.4993 | 2018-04-01 | 2018-04-30 | Ремонт оборудования эн.бл.№1,2, 3, ОСО,подготовительные работы для проведения ЭПБ и контроля за металлом эн.бл.№1,2,3 и ОСО. | 0 | 0 | 0 | 0 | 0 | 0 | 0 | 0 | 0 | 0 | 0 | 0 | 0 | 0 | 0 | 0 | 0 | 0 | 0 | 0 | 0 | 0 | 0 | 0 | 0 | 0 | 0 | 0 | 0 | 0 | 0 | 0 | 0 | 0 | 0 | 0 | 0 | 0 | 0 | 0 | 0 | 0 | 0 | 0 | 0 | 0 | 0 | 0 | 0 | 0 | 0 | 0 | 0 | 0 | 0 | 0 | 0 | 0 | 0 | 0 | 0 | 0 | 0 | 0 | 0 | 0 | 0 | 0 | 0 | 0 | 0 | 0 | 0 | 0 | 0 | 0 | 0 | 0 | #REF! | #REF! | #REF! | #REF! | #REF! | #REF! | #REF! | #REF! | #REF! | #REF! | #REF! | #REF! | #REF! | #REF! | #REF! | #REF! | #REF! | #REF! | #REF! | #REF!
sml | 459 | Надежность | Нет | 1 | 2018 | Сверхтипов | КТЦ | ДП - действующее производство | 27887 | Э/блок № 1 | Блок-01-ДП | Всп. турб. оборуд. (с БОУ) | Охладитель дистиллята ТОС-1Б блок №1; |  | Подготовительные работы по ЭПБ (Командировочные расходы) |  | ПЗ_005447 | Герман Павел Сергеевич |  |  | 0 | 0 | 0 | 451.5042 | 0 | 0 | 0 | 451.5042 | 0 | 0 | 0 | 451.5042 | 2018-02-12 | 2018-09-30 | Ремонт оборудования эн.бл.№1,2, 3, ОСО,подготовительные работы для проведения ЭПБ и контроля за металлом эн.бл.№1,2,3 и ОСО. | 0 | 0 | 0 | 0 | 0 | 169.314 | 169.314 | 0 | 0 | 56.438 | 0 | 0 | 0 | 0 | 0 | 56.438 | 56.438 | 0 | 0 | 56.438 | 0 | 0 | 0 | 0 | 0 | 56.438 | 56.438 | 0 | 0 | 56.438 | 0 | 0 | 0 | 0 | 0 | 56.438 | 56.438 | 0 | 0 | 0 | 0 | 0 | 0 | 0 | 0 | 0 | 0 | 0 | 0 | 0 | 0 | 0 | 0 | 0 | 0 | 0 | 0 | 0 | 0 | 0 | 0 | 0 | 0 | 0 | 0 | 0 | 0 | 0 | 0 | 0 | 0 | 0 | 0 | 0 | 0 | 0 | 0 | 0 | #REF! | #REF! | #REF! | #REF! | #REF! | #REF! | #REF! | #REF! | #REF! | #REF! | #REF! | #REF! | #REF! | #REF! | #REF! | #REF! | #REF! | #REF! | #REF! | #REF!
sml | 460 | Надежность | Нет | 1 | 2018 | Типовой | ЦпоЭГиТС | ДП - действующее производство | 00006523 | Тепл. сети | Блок-ТС-ДП | Оборудование тепловых сетей (тепломеханическое) | Теплосеть магистральная; |  | ТР маг.и распред. теплосетей подзем.прокладки (хозспособ) | СФ_C001649 | ПЗ_005469 | Шилов Сергей Александрович | ЦЦР | УТОиР_ТС | 196.294 | 158.7026 | 0 | 0 | 0 | 0 | 0 | 158.7026 | 196.294 | 0 | 0 | 354.9966 | 2018-04-01 | 2018-07-31 |  | 97.6314 | 49.0735 | 0 | 0 | 48.5579 | 0 | 0 | 0 | 0 | 97.6314 | 97.6314 | 49.0735 | 0 | 0 | 48.5579 | 0 | 0 | 0 | 0 | 0 | 0 | 0 | 0 | 0 | 0 | 0 | 0 | 0 | 0 | 0 | 0 | 0 | 0 | 0 | 0 | 0 | 0 | 0 | 0 | 0 | 0 | 0 | 0 | 0 | 0 | 0 | 0 | 0 | 0 | 0 | 0 | 0 | 0 | 0 | 0 | 0 | 0 | 0 | 0 | 0 | 0 | 0 | 0 | 0 | 0 | 0 | 0 | 0 | 0 | 0 | 0 | 0 | 0 | 0 | 0 | 0 | 0 | 0 | #REF! | #REF! | #REF! | #REF! | #REF! | #REF! | #REF! | #REF! | #REF! | #REF! | #REF! | #REF! | #REF! | #REF! | #REF! | #REF! | #REF! | #REF! | #REF! | #REF!
sml | 461 | Надежность | Нет | 1 | 2018 | Типовой | ЦпоЭГиТС | ДП - действующее производство | 00006523 | Тепл. сети | Блок-ТС-ДП | Оборудование тепловых сетей (тепломеханическое) | Теплосеть магистральная; |  | ТР маг.и распред. теплосетей надзем.прокладки (хозспособ) | СФ_C001648 | ПЗ_005470 | Шилов Сергей Александрович | ЦЦР | УТОиР_ТС | 98.0934 | 132.4019 | 0 | 0 | 0 | 0 | 0 | 132.4019 | 98.0934 | 0 | 0 | 230.4953 | 2018-04-01 | 2018-07-31 |  | 61.6542 | 24.5234 | 0 | 0 | 37.1308 | 0 | 0 | 0 | 0 | 61.6542 | 61.6542 | 24.5234 | 0 | 0 | 37.1308 | 0 | 0 | 0 | 0 | 0 | 0 | 0 | 0 | 0 | 0 | 0 | 0 | 0 | 0 | 0 | 0 | 0 | 0 | 0 | 0 | 0 | 0 | 0 | 0 | 0 | 0 | 0 | 0 | 0 | 0 | 0 | 0 | 0 | 0 | 0 | 0 | 0 | 0 | 0 | 0 | 0 | 0 | 0 | 0 | 0 | 0 | 0 | 0 | 0 | 0 | 0 | 0 | 0 | 0 | 0 | 0 | 0 | 0 | 0 | 0 | 0 | 0 | 0 | #REF! | #REF! | #REF! | #REF! | #REF! | #REF! | #REF! | #REF! | #REF! | #REF! | #REF! | #REF! | #REF! | #REF! | #REF! | #REF! | #REF! | #REF! | #REF! | #REF!
sml | 462 | Надежность | Нет | 1 | 2018 | Типовой | АХС | ДП - действующее производство | 28836 | Общестанц. Не новое | Блок-УС-ОХ | Прочее общестанционное оборудование | Кондиционер; |  | Ремонт бытовой техники |  | ПЗ_005489 | Боровова Татьяна Семеновна |  |  | 0 | 0 | 0 | 40 | 0 | 0 | 0 | 40 | 0 | 0 | 0 | 40 | 2018-03-01 | 2018-11-30 | Ремонт бытовой техники | 0 | 0 | 0 | 0 | 0 | 13.332 | 13.332 | 0 | 0 | 4.444 | 0 | 0 | 0 | 0 | 0 | 4.444 | 4.444 | 0 | 0 | 4.444 | 0 | 0 | 0 | 0 | 0 | 4.444 | 4.444 | 0 | 0 | 4.444 | 0 | 0 | 0 | 0 | 0 | 4.444 | 4.444 | 0 | 0 | 0 | 0 | 0 | 0 | 0 | 8.892 | 8.892 | 0 | 0 | 4.444 | 0 | 0 | 0 | 0 | 0 | 4.444 | 4.444 | 0 | 0 | 4.448 | 0 | 0 | 0 | 0 | 0 | 4.448 | 4.448 | 0 | 0 | 0 | 0 | 0 | 0 | 0 | 0 | 0 | 0 | 0 | 0 | #REF! | #REF! | #REF! | #REF! | #REF! | #REF! | #REF! | #REF! | #REF! | #REF! | #REF! | #REF! | #REF! | #REF! | #REF! | #REF! | #REF! | #REF! | #REF! | #REF!
sml | 463 | Надежность | Нет | 1 | 2018 | Типовой | ЦпоЭГиТС | ДП - действующее производство | 3021 | Общестанц. Не новое | Блок-УС-ДП | Прочее общестанционное оборудование | Задвижка; Задвижка; Задвижка; Задвижка; Задвижка; Задвижка; |  | ТО арматуры НОВ | СФ_C000618 | ПЗ_005646 | Шилов Сергей Александрович | ЦЦР | УТОиР_ТС | 9.7645 | 0.1676 | 0 | 0 | 0 | 0 | 35.42 | 0.1676 | 9.7645 | 0 | 0 | 9.9321 | 2018-03-01 | 2018-10-30 |  | 3.6846 | 3.6618 | 0 | 0 | 0.0342 | 0 | 0 | 0 | 0 | 1.232 | 1.232 | 1.2206 | 0 | 0 | 0.0114 | 0 | 0 | 0 | 0 | 1.2206 | 1.2206 | 1.2206 | 0 | 0 | 0.0114 | 0 | 0 | 0 | 0 | 1.232 | 1.232 | 1.2206 | 0 | 0 | 0.0114 | 0 | 0 | 0 | 0 | 1.2701 | 1.2206 | 0 | 0 | 0.0495 | 0 | 0 | 0 | 0 | 1.2701 | 1.2701 | 1.2206 | 0 | 0 | 0.0495 | 0 | 0 | 0 | 0 | 0 | 0 | 0 | 0 | 0 | 0 | 0 | 0 | 0 | 0 | 0 | 0 | 0 | 0 | 0 | 0 | 0 | 0 | 0 | 0 | #REF! | #REF! | #REF! | #REF! | #REF! | #REF! | #REF! | #REF! | #REF! | #REF! | #REF! | #REF! | #REF! | #REF! | #REF! | #REF! | #REF! | #REF! | #REF! | #REF!
sml | 464 | Надежность | Нет | 1 | 2018 | Типовой | ЦпоЭГиТС | ДП - действующее производство | 3021 | Общестанц. Не новое | Блок-УС-ДП | Прочее общестанционное оборудование | Задвижка; Задвижка; Задвижка; Задвижка; Задвижка; Задвижка; |  | ТР арматуры НОВ* | СФ_C000618 | ПЗ_005647 | Шилов Сергей Александрович | ЦЦР | УТОиР_ТС | 95.4001 | 0.5049 | 0 | 0 | 0 | 0 | 333.9 | 0.5049 | 95.4001 | 0 | 0 | 95.905 | 2018-07-01 | 2018-07-31 |  | 95.905 | 95.4001 | 0 | 0 | 0.5049 | 0 | 0 | 0 | 0 | 95.905 | 95.905 | 95.4001 | 0 | 0 | 0.5049 | 0 | 0 | 0 | 0 | 0 | 0 | 0 | 0 | 0 | 0 | 0 | 0 | 0 | 0 | 0 | 0 | 0 | 0 | 0 | 0 | 0 | 0 | 0 | 0 | 0 | 0 | 0 | 0 | 0 | 0 | 0 | 0 | 0 | 0 | 0 | 0 | 0 | 0 | 0 | 0 | 0 | 0 | 0 | 0 | 0 | 0 | 0 | 0 | 0 | 0 | 0 | 0 | 0 | 0 | 0 | 0 | 0 | 0 | 0 | 0 | 0 | 0 | 0 | #REF! | #REF! | #REF! | #REF! | #REF! | #REF! | #REF! | #REF! | #REF! | #REF! | #REF! | #REF! | #REF! | #REF! | #REF! | #REF! | #REF! | #REF! | #REF! | #REF!
sml | 465 | Надежность | Нет | 1 | 2018 | Типовой | ЭЦ | ДП - действующее производство | 21432 | Общестанц. Не новое | Блок-УС-ДП | Эл/оборудование | ОРУ-35 кВ; |  | ТО ОРУ-35 кВ | СФ_C000765 | ПЗ_005659 | Боровова Татьяна Семеновна | ЭЦ | БОРУ | 49.3225 | 0.854 | 0 | 0 | 0 | 0 | 163.2 | 0.854 | 49.3225 | 0 | 0 | 50.1765 | 2018-01-01 | 2018-12-31 |  | 10.0353 | 9.8645 | 0 | 0 | 0.1708 | 0 | 0 | 0 | 0 | 0 | 0 | 0 | 0 | 0 | 0 | 0 | 0 | 0 | 0 | 0 | 0 | 0 | 0 | 0 | 0 | 0 | 0 | 0 | 0 | 10.0353 | 10.0353 | 9.8645 | 0 | 0 | 0.1708 | 0 | 0 | 0 | 0 | 10.0353 | 9.8645 | 0 | 0 | 0.1708 | 0 | 0 | 0 | 0 | 0 | 0 | 0 | 0 | 0 | 0 | 0 | 0 | 0 | 0 | 0 | 0 | 0 | 0 | 0 | 0 | 0 | 0 | 0 | 0 | 10.0353 | 10.0353 | 9.8645 | 0 | 0 | 0.1708 | 0 | 0 | 0 | 0 | #REF! | #REF! | #REF! | #REF! | #REF! | #REF! | #REF! | #REF! | #REF! | #REF! | #REF! | #REF! | #REF! | #REF! | #REF! | #REF! | #REF! | #REF! | #REF! | #REF!
sml | 466 | Надежность | Нет | 1 | 2018 | Типовой | ТТЦ | ДП - действующее производство | 15949 | Общестанц. Не новое | Блок-УС-ДП | Грузоподъёмные механизмы | Кран-укосина; |  | ТР крана ДЭК-251 инв. №15949 | СФ_000871 | ПЗ_003419 | Леонова Надежда Витальевна | ТТЦ | БпоТОиР ПМ | 80.9617 | 6.2708 | 0 | 0 | 0 | 0 | 270.7 | 6.2708 | 80.9617 | 0 | 0 | 87.2325 | 2018-06-01 | 2018-06-30 |  | 0 | 0 | 0 | 0 | 0 | 0 | 0 | 0 | 0 | 0 | 0 | 0 | 0 | 0 | 0 | 0 | 0 | 0 | 0 | 0 | 0 | 0 | 0 | 0 | 0 | 0 | 0 | 0 | 0 | 0 | 0 | 0 | 0 | 0 | 0 | 0 | 0 | 0 | 0 | 0 | 0 | 0 | 0 | 0 | 0 | 0 | 0 | 0 | 0 | 0 | 0 | 0 | 0 | 0 | 0 | 0 | 0 | 0 | 0 | 0 | 0 | 0 | 0 | 0 | 0 | 0 | 0 | 0 | 0 | 0 | 0 | 0 | 0 | 0 | 0 | 0 | 0 | 0 | #REF! | #REF! | #REF! | #REF! | #REF! | #REF! | #REF! | #REF! | #REF! | #REF! | #REF! | #REF! | #REF! | #REF! | #REF! | #REF! | #REF! | #REF! | #REF! | #REF!
sml | 467 | Надежность | Нет | 1 | 2018 | Сверхтипов | КТЦ | ДП - действующее производство | 21382 | Э/блок № 2 | Блок-02-ДП | Котлоагрегат | Паровой котел ТПЕ-208 блок №2; |  | ЭПБ котел 2 ( паросборная камера) | СФ_C000329 | ПЗ_003716 | Бородкин Сергей Петрович |  |  | 0 | 0 | 0 | 259.8016 | 2.115 | 144.1532 | 1011.65 | 406.0698 | 0 | 0 | 0 | 406.0698 | 2018-06-25 | 2018-10-10 | Ремонт оборудования эн.бл.№1,2, 3, ОСО,подготовительные работы для проведения ЭПБ и контроля за металлом эн.бл.№1,2,3 и ОСО. | 0 | 0 | 0 | 0 | 0 | 406.0698 | 259.8016 | 2.115 | 144.1532 | 103.9206 | 0 | 0 | 0 | 0 | 0 | 162.4279 | 103.9206 | 0.846 | 57.6613 | 203.0898 | 0 | 0 | 0 | 0 | 0 | 203.0898 | 129.9008 | 1.1124 | 72.0766 | 40.5521 | 0 | 0 | 0 | 0 | 0 | 40.5521 | 25.9802 | 0.1566 | 14.4153 | 0 | 0 | 0 | 0 | 0 | 0 | 0 | 0 | 0 | 0 | 0 | 0 | 0 | 0 | 0 | 0 | 0 | 0 | 0 | 0 | 0 | 0 | 0 | 0 | 0 | 0 | 0 | 0 | 0 | 0 | 0 | 0 | 0 | 0 | 0 | 0 | 0 | 0 | 0 | #REF! | #REF! | #REF! | #REF! | #REF! | #REF! | #REF! | #REF! | #REF! | #REF! | #REF! | #REF! | #REF! | #REF! | #REF! | #REF! | #REF! | #REF! | #REF! | #REF!
sml | 468 | Надежность | Нет | 1 | 2018 | Сверхтипов | КТЦ | ДП - действующее производство | 21382 | Э/блок № 2 | Блок-02-ДП | Котлоагрегат | Паровой котел ТПЕ-208 блок №2; |  | ЭПБ котел 2 (вых коллектора ВКПП) | СФ_C000329 | ПЗ_004093 | Бородкин Сергей Петрович |  |  | 0 | 0 | 0 | 12.1492 | 1.2091 | 0.3051 | 40.9 | 13.6634 | 0 | 0 | 0 | 13.6634 | 2018-06-25 | 2018-10-10 | Ремонт оборудования эн.бл.№1,2, 3, ОСО,подготовительные работы для проведения ЭПБ и контроля за металлом эн.бл.№1,2,3 и ОСО. | 0 | 0 | 0 | 0 | 0 | 12.4486 | 10.9344 | 1.2092 | 0.305 | 3.6448 | 0 | 0 | 0 | 0 | 0 | 3.6448 | 3.6448 | 0 | 0 | 4.4019 | 0 | 0 | 0 | 0 | 0 | 4.4019 | 3.6448 | 0.6046 | 0.1525 | 4.4019 | 0 | 0 | 0 | 0 | 0 | 4.4019 | 3.6448 | 0.6046 | 0.1525 | 0 | 0 | 0 | 0 | 0 | 0 | 0 | 0 | 0 | 0 | 0 | 0 | 0 | 0 | 0 | 0 | 0 | 0 | 0 | 0 | 0 | 0 | 0 | 0 | 0 | 0 | 0 | 0 | 0 | 0 | 0 | 0 | 0 | 0 | 0 | 0 | 0 | 0 | 0 | #REF! | #REF! | #REF! | #REF! | #REF! | #REF! | #REF! | #REF! | #REF! | #REF! | #REF! | #REF! | #REF! | #REF! | #REF! | #REF! | #REF! | #REF! | #REF! | #REF!
sml | 469 | Надежность | Нет | 1 | 2018 | Сверхтипов | КТЦ | ДП - действующее производство | 21382 | Э/блок № 2 | Блок-02-ДП | Котлоагрегат | Паровой котел ТПЕ-208 блок №2; |  | ЭПБ котел 2 Командировочные | СФ_C000329 | ПЗ_005440 | Бородкин Сергей Петрович |  |  | 0 | 0 | 0 | 505.2446 | 0 | 0 | 0 | 505.2446 | 0 | 0 | 0 | 505.2446 | 2018-10-01 | 2018-10-31 | Ремонт оборудования эн.бл.№1,2, 3, ОСО,подготовительные работы для проведения ЭПБ и контроля за металлом эн.бл.№1,2,3 и ОСО. | 0 | 0 | 0 | 0 | 0 | 0 | 0 | 0 | 0 | 0 | 0 | 0 | 0 | 0 | 0 | 0 | 0 | 0 | 0 | 0 | 0 | 0 | 0 | 0 | 0 | 0 | 0 | 0 | 0 | 0 | 0 | 0 | 0 | 0 | 0 | 0 | 0 | 0 | 0 | 0 | 0 | 0 | 0 | 0 | 505.2446 | 505.2446 | 0 | 0 | 505.2446 | 0 | 0 | 0 | 0 | 0 | 505.2446 | 505.2446 | 0 | 0 | 0 | 0 | 0 | 0 | 0 | 0 | 0 | 0 | 0 | 0 | 0 | 0 | 0 | 0 | 0 | 0 | 0 | 0 | 0 | 0 | #REF! | #REF! | #REF! | #REF! | #REF! | #REF! | #REF! | #REF! | #REF! | #REF! | #REF! | #REF! | #REF! | #REF! | #REF! | #REF! | #REF! | #REF! | #REF! | #REF!
sml | 470 | Надежность | Нет | 1 | 2018 | Типовой | ТТЦ | ДП - действующее производство | 31298 | Общестанц. Не новое | Блок-УС-ДП | Грузоподъёмные механизмы | Таль электрическая; Таль электрическая; |  | ТО таль электрическая №1; №3, инв. №31298 | СФ_C001005 | ПЗ_003423 | Леонова Надежда Витальевна | ТТЦ | БпоТОиР ПМ | 1.3092 | 0.2327 | 0 | 0 | 0 | 0 | 4.8 | 0.2327 | 1.3092 | 0 | 0 | 1.5418 | 2018-02-01 | 2018-09-30 |  | 0.7128 | 0.6546 | 0 | 0 | 0.1164 | 0 | 0 | 0 | 0 | 0 | 0 | 0 | 0 | 0 | 0 | 0 | 0 | 0 | 0 | 0.3273 | 0.3273 | 0.3273 | 0 | 0 | 0.0582 | 0 | 0 | 0 | 0 | 0.3855 | 0.3855 | 0.3273 | 0 | 0 | 0.0582 | 0 | 0 | 0 | 0 | 0 | 0 | 0 | 0 | 0 | 0 | 0 | 0 | 0 | 0 | 0 | 0 | 0 | 0 | 0 | 0 | 0 | 0 | 0 | 0 | 0 | 0 | 0 | 0 | 0 | 0 | 0 | 0 | 0 | 0 | 0 | 0 | 0 | 0 | 0 | 0 | 0 | 0 | 0 | #REF! | #REF! | #REF! | #REF! | #REF! | #REF! | #REF! | #REF! | #REF! | #REF! | #REF! | #REF! | #REF! | #REF! | #REF! | #REF! | #REF! | #REF! | #REF! | #REF!
sml | 471 | Надежность | Нет | 1 | 2018 | Типовой | ТТЦ | ДП - действующее производство | 21400 | Общестанц. Не новое | Блок-УС-ДП | Топливоподача | Насос гидроудаления; Насос гидроудаления; Насос гидроудаления; Насос гидроудаления; Насос гидроудаления; Насос гидроудаления; |  | ТО НГУ-1"АБ"; 2"АБ"; 3"А"; 4"А" инв. №21400 | СФ_C000436 | ПЗ_003424 | Леонова Надежда Витальевна | ТТЦ | БпоТОиР ПМ | 164.553 | 3.1604 | 0 | 0 | 0 | 0 | 564 | 3.1604 | 164.553 | 0 | 0 | 167.7133 | 2018-02-01 | 2018-12-30 |  | 41.4016 | 41.1382 | 0 | 0 | 0.7901 | 0 | 0 | 0 | 0 | 0 | 0 | 0 | 0 | 0 | 0 | 0 | 0 | 0 | 0 | 27.4255 | 27.4255 | 27.4255 | 0 | 0 | 0.5267 | 0 | 0 | 0 | 0 | 13.9761 | 13.9761 | 13.7127 | 0 | 0 | 0.2634 | 0 | 0 | 0 | 0 | 41.9283 | 41.1382 | 0 | 0 | 0.7901 | 0 | 0 | 0 | 0 | 0 | 0 | 0 | 0 | 0 | 0 | 0 | 0 | 0 | 0 | 27.9522 | 27.9522 | 27.4255 | 0 | 0 | 0.5267 | 0 | 0 | 0 | 0 | 13.9761 | 13.9761 | 13.7127 | 0 | 0 | 0.2634 | 0 | 0 | 0 | 0 | #REF! | #REF! | #REF! | #REF! | #REF! | #REF! | #REF! | #REF! | #REF! | #REF! | #REF! | #REF! | #REF! | #REF! | #REF! | #REF! | #REF! | #REF! | #REF! | #REF!
sml | 472 | Надежность | Нет | 1 | 2018 | Типовой | ТТЦ | ДП - действующее производство | 21400 | Общестанц. Не новое | Блок-УС-ДП | Топливоподача | Насос гидроудаления; |  | ТО НГУ-5 инв. №21400 | СФ_C000436 | ПЗ_003628 | Леонова Надежда Витальевна | ТТЦ | БпоТОиР ПМ | 8.7528 | 0.2687 | 0 | 0 | 0 | 0 | 30 | 0.2687 | 8.7528 | 0 | 0 | 9.0215 | 2018-02-01 | 2018-11-30 |  | 2.1882 | 2.1882 | 0 | 0 | 0.0672 | 0 | 0 | 0 | 0 | 0 | 0 | 0 | 0 | 0 | 0 | 0 | 0 | 0 | 0 | 2.1882 | 2.1882 | 2.1882 | 0 | 0 | 0.0672 | 0 | 0 | 0 | 0 | 0 | 0 | 0 | 0 | 0 | 0 | 0 | 0 | 0 | 0 | 2.2554 | 2.1882 | 0 | 0 | 0.0672 | 0 | 0 | 0 | 0 | 0 | 0 | 0 | 0 | 0 | 0 | 0 | 0 | 0 | 0 | 2.2554 | 2.2554 | 2.1882 | 0 | 0 | 0.0672 | 0 | 0 | 0 | 0 | 0 | 0 | 0 | 0 | 0 | 0 | 0 | 0 | 0 | 0 | #REF! | #REF! | #REF! | #REF! | #REF! | #REF! | #REF! | #REF! | #REF! | #REF! | #REF! | #REF! | #REF! | #REF! | #REF! | #REF! | #REF! | #REF! | #REF! | #REF!
sml | 473 | Надежность | Нет | 1 | 2018 | Типовой | ТТЦ | ДП - действующее производство | 21400 | Общестанц. Не новое | Блок-УС-ДП | Топливоподача | Аспирационная установка; Аспирационная установка; Аспирационная установка; Аспирационная установка; Аспирационная установка; Аспирационная установка; Аспирационная установка; Аспирационная установка; Аспирационная установка; Аспирационная установка; Аспирационная установка; Аспирационная установка; |  | ТО Аспирационных установок |  | ПЗ_003629 | Леонова Надежда Витальевна | ТТЦ | БпоТОиР ПМ | 121.1674 | 4.7282 | 0 | 0 | 0 | 0 | 384 | 4.7282 | 121.1674 | 0 | 0 | 125.8956 | 2018-01-01 | 2018-12-31 |  | 10.4913 | 10.0973 | 0 | 0 | 0.394 | 0 | 0 | 0 | 0 | 0 | 0 | 0 | 0 | 0 | 0 | 0 | 0 | 0 | 0 | 0 | 0 | 0 | 0 | 0 | 0 | 0 | 0 | 0 | 0 | 10.4913 | 10.4913 | 10.0973 | 0 | 0 | 0.394 | 0 | 0 | 0 | 0 | 52.4126 | 50.4864 | 0 | 0 | 1.9262 | 0 | 0 | 0 | 0 | 10.4913 | 10.4913 | 10.0973 | 0 | 0 | 0.394 | 0 | 0 | 0 | 0 | 26.2063 | 26.2063 | 25.2432 | 0 | 0 | 0.9631 | 0 | 0 | 0 | 0 | 15.715 | 15.715 | 15.1459 | 0 | 0 | 0.5691 | 0 | 0 | 0 | 0 | #REF! | #REF! | #REF! | #REF! | #REF! | #REF! | #REF! | #REF! | #REF! | #REF! | #REF! | #REF! | #REF! | #REF! | #REF! | #REF! | #REF! | #REF! | #REF! | #REF!
sml | 474 | Надежность | Нет | 1 | 2018 | Типовой | ТТЦ | ДП - действующее производство | 21400 | Общестанц. Не новое | Блок-УС-ДП | Топливоподача | Проборазделочная машина; Проборазделочная машина; |  | ТО МПЛ-150 - 3"А", 3"Б" инв. №21400 |  | ПЗ_003630 | Леонова Надежда Витальевна | ТТЦ | БпоТОиР ПМ | 10.0973 | 0.2708 | 0 | 0 | 0 | 0 | 32 | 0.2708 | 10.0973 | 0 | 0 | 10.3681 | 2018-06-01 | 2018-07-31 |  | 5.184 | 5.0486 | 0 | 0 | 0.1354 | 0 | 0 | 0 | 0 | 5.184 | 5.184 | 5.0486 | 0 | 0 | 0.1354 | 0 | 0 | 0 | 0 | 0 | 0 | 0 | 0 | 0 | 0 | 0 | 0 | 0 | 0 | 0 | 0 | 0 | 0 | 0 | 0 | 0 | 0 | 0 | 0 | 0 | 0 | 0 | 0 | 0 | 0 | 0 | 0 | 0 | 0 | 0 | 0 | 0 | 0 | 0 | 0 | 0 | 0 | 0 | 0 | 0 | 0 | 0 | 0 | 0 | 0 | 0 | 0 | 0 | 0 | 0 | 0 | 0 | 0 | 0 | 0 | 0 | 0 | 0 | #REF! | #REF! | #REF! | #REF! | #REF! | #REF! | #REF! | #REF! | #REF! | #REF! | #REF! | #REF! | #REF! | #REF! | #REF! | #REF! | #REF! | #REF! | #REF! | #REF!
sml | 475 | Надежность | Нет | 1 | 2018 | Типовой | ТТЦ | ДП - действующее производство | 178 | Общестанц. Не новое | Блок-УС-ДП | Сооружения | Открытая эстакада склада топлива; |  | ТР открытой эстакады склада торфа | СФ_C000864 | ПЗ_003631 | Леонова Надежда Витальевна | ТТЦ | БпоТОиР ПМ | 27.9118 | 12.8816 | 0 | 0 | 0 | 0 | 104.2892 | 12.8816 | 27.9118 | 0 | 0 | 40.7934 | 2018-06-01 | 2018-06-30 |  | 0 | 0 | 0 | 0 | 0 | 0 | 0 | 0 | 0 | 0 | 0 | 0 | 0 | 0 | 0 | 0 | 0 | 0 | 0 | 0 | 0 | 0 | 0 | 0 | 0 | 0 | 0 | 0 | 0 | 0 | 0 | 0 | 0 | 0 | 0 | 0 | 0 | 0 | 0 | 0 | 0 | 0 | 0 | 0 | 0 | 0 | 0 | 0 | 0 | 0 | 0 | 0 | 0 | 0 | 0 | 0 | 0 | 0 | 0 | 0 | 0 | 0 | 0 | 0 | 0 | 0 | 0 | 0 | 0 | 0 | 0 | 0 | 0 | 0 | 0 | 0 | 0 | 0 | #REF! | #REF! | #REF! | #REF! | #REF! | #REF! | #REF! | #REF! | #REF! | #REF! | #REF! | #REF! | #REF! | #REF! | #REF! | #REF! | #REF! | #REF! | #REF! | #REF!
sml | 476 | Надежность | Нет | 1 | 2018 | Типовой | ТТЦ | ДП - действующее производство | 21391 | Общестанц. Не новое | Блок-УС-ДП | Топливоподача | Перегружатель многоковшовый траншейный; Перегружатель многоковшовый траншейный; Перегружатель многоковшовый траншейный; Перегружатель многоковшовый траншейный; |  | ТО ПМТ-3 | СФ_C000847 | ПЗ_003632 | Леонова Надежда Витальевна | ТТЦ | БпоТОиР ПМ | 257.2879 | 2.6091 | 0 | 0 | 0 | 0 | 956 | 2.6091 | 257.2879 | 0 | 0 | 259.897 | 2018-05-01 | 2018-08-31 |  | 129.2963 | 128.644 | 0 | 0 | 1.3046 | 0 | 0 | 0 | 0 | 64.9743 | 64.9743 | 64.322 | 0 | 0 | 0.6523 | 0 | 0 | 0 | 0 | 64.322 | 64.322 | 64.322 | 0 | 0 | 0.6523 | 0 | 0 | 0 | 0 | 0 | 0 | 0 | 0 | 0 | 0 | 0 | 0 | 0 | 0 | 0 | 0 | 0 | 0 | 0 | 0 | 0 | 0 | 0 | 0 | 0 | 0 | 0 | 0 | 0 | 0 | 0 | 0 | 0 | 0 | 0 | 0 | 0 | 0 | 0 | 0 | 0 | 0 | 0 | 0 | 0 | 0 | 0 | 0 | 0 | 0 | 0 | 0 | 0 | #REF! | #REF! | #REF! | #REF! | #REF! | #REF! | #REF! | #REF! | #REF! | #REF! | #REF! | #REF! | #REF! | #REF! | #REF! | #REF! | #REF! | #REF! | #REF! | #REF!
sml | 477 | Надежность | Нет | 1 | 2018 | Типовой | ТТЦ | ДП - действующее производство | 21391 | Общестанц. Не новое | Блок-УС-ДП | Прочее общестанционное оборудование | Трубопровод отопления и хознужд; |  | ТР трубопровода отопления и хознужд ДУ-89/3,5, ДУ-100/4, инв. 21391 | СФ_C001016 | ПЗ_003633 | Леонова Надежда Витальевна | ТТЦ | БпоТОиР ПМ | 150.2886 | 98.6318 | 0 | 0 | 0 | 0 | 511.6597 | 98.6318 | 150.2886 | 0 | 0 | 248.9204 | 2018-08-01 | 2018-08-31 |  | 150.2886 | 150.2886 | 0 | 0 | 98.6318 | 0 | 0 | 0 | 0 | 0 | 0 | 0 | 0 | 0 | 0 | 0 | 0 | 0 | 0 | 150.2886 | 150.2886 | 150.2886 | 0 | 0 | 98.6318 | 0 | 0 | 0 | 0 | 0 | 0 | 0 | 0 | 0 | 0 | 0 | 0 | 0 | 0 | 0 | 0 | 0 | 0 | 0 | 0 | 0 | 0 | 0 | 0 | 0 | 0 | 0 | 0 | 0 | 0 | 0 | 0 | 0 | 0 | 0 | 0 | 0 | 0 | 0 | 0 | 0 | 0 | 0 | 0 | 0 | 0 | 0 | 0 | 0 | 0 | 0 | 0 | 0 | #REF! | #REF! | #REF! | #REF! | #REF! | #REF! | #REF! | #REF! | #REF! | #REF! | #REF! | #REF! | #REF! | #REF! | #REF! | #REF! | #REF! | #REF! | #REF! | #REF!
sml | 478 | Надежность | Нет | 1 | 2018 | Типовой | ТТЦ | ДП - действующее производство | 28932 | Общестанц. Не новое | Блок-УС-ДП | Грузоподъёмные механизмы | Накладной вибратор; |  | ТО накладного вибратора инв. №28932 |  | ПЗ_003634 | Леонова Надежда Витальевна | ТТЦ | БпоТОиР ПМ | 10.0973 | 0.1767 | 0 | 0 | 0 | 0 | 32 | 0.1767 | 10.0973 | 0 | 0 | 10.274 | 2018-07-01 | 2018-07-31 |  | 10.274 | 10.0973 | 0 | 0 | 0.1767 | 0 | 0 | 0 | 0 | 10.274 | 10.274 | 10.0973 | 0 | 0 | 0.1767 | 0 | 0 | 0 | 0 | 0 | 0 | 0 | 0 | 0 | 0 | 0 | 0 | 0 | 0 | 0 | 0 | 0 | 0 | 0 | 0 | 0 | 0 | 0 | 0 | 0 | 0 | 0 | 0 | 0 | 0 | 0 | 0 | 0 | 0 | 0 | 0 | 0 | 0 | 0 | 0 | 0 | 0 | 0 | 0 | 0 | 0 | 0 | 0 | 0 | 0 | 0 | 0 | 0 | 0 | 0 | 0 | 0 | 0 | 0 | 0 | 0 | 0 | 0 | #REF! | #REF! | #REF! | #REF! | #REF! | #REF! | #REF! | #REF! | #REF! | #REF! | #REF! | #REF! | #REF! | #REF! | #REF! | #REF! | #REF! | #REF! | #REF! | #REF!
sml | 479 | Надежность | Нет | 1 | 2018 | Типовой | ТТЦ | ДП - действующее производство | 21400 | Общестанц. Не новое | Блок-УС-ДП | Топливоподача | Пробоотборник АО2-ВТИ; Пробоотборник АО2-ВТИ; |  | ТО пробоотборник АО2-ВТИ инв. № 21400 |  | ПЗ_003635 | Леонова Надежда Витальевна | ТТЦ | БпоТОиР ПМ | 5.0486 | 0.1859 | 0 | 0 | 0 | 0 | 16 | 0.1859 | 5.0486 | 0 | 0 | 5.2345 | 2018-06-01 | 2018-06-30 |  | 0 | 0 | 0 | 0 | 0 | 0 | 0 | 0 | 0 | 0 | 0 | 0 | 0 | 0 | 0 | 0 | 0 | 0 | 0 | 0 | 0 | 0 | 0 | 0 | 0 | 0 | 0 | 0 | 0 | 0 | 0 | 0 | 0 | 0 | 0 | 0 | 0 | 0 | 0 | 0 | 0 | 0 | 0 | 0 | 0 | 0 | 0 | 0 | 0 | 0 | 0 | 0 | 0 | 0 | 0 | 0 | 0 | 0 | 0 | 0 | 0 | 0 | 0 | 0 | 0 | 0 | 0 | 0 | 0 | 0 | 0 | 0 | 0 | 0 | 0 | 0 | 0 | 0 | #REF! | #REF! | #REF! | #REF! | #REF! | #REF! | #REF! | #REF! | #REF! | #REF! | #REF! | #REF! | #REF! | #REF! | #REF! | #REF! | #REF! | #REF! | #REF! | #REF!
sml | 480 | Надежность | Нет | 1 | 2018 | Сверхтипов | КТЦ | ДП - действующее производство | 27887 | Общестанц. Не новое | Блок-01-ДП | Прочее общестанционное оборудование | Подогреватель водопроводной воды ПВВ-2; |  | Подготовительные работы по ЭПБ. ПВВ-2 | СФ_C000573 | ПЗ_002958 | Герман Павел Сергеевич |  |  | 0 | 0 | 0 | 139.13 | 2.0947 | 17.5839 | 508.631 | 158.8086 | 0 | 0 | 0 | 158.8086 | 2018-05-01 | 2018-05-31 | Ремонт оборудования эн.бл.№1,2, 3, ОСО,подготовительные работы для проведения ЭПБ и контроля за металлом эн.бл.№1,2,3 и ОСО. | 0 | 0 | 0 | 0 | 0 | 0 | 0 | 0 | 0 | 0 | 0 | 0 | 0 | 0 | 0 | 0 | 0 | 0 | 0 | 0 | 0 | 0 | 0 | 0 | 0 | 0 | 0 | 0 | 0 | 0 | 0 | 0 | 0 | 0 | 0 | 0 | 0 | 0 | 0 | 0 | 0 | 0 | 0 | 0 | 0 | 0 | 0 | 0 | 0 | 0 | 0 | 0 | 0 | 0 | 0 | 0 | 0 | 0 | 0 | 0 | 0 | 0 | 0 | 0 | 0 | 0 | 0 | 0 | 0 | 0 | 0 | 0 | 0 | 0 | 0 | 0 | 0 | 0 | #REF! | #REF! | #REF! | #REF! | #REF! | #REF! | #REF! | #REF! | #REF! | #REF! | #REF! | #REF! | #REF! | #REF! | #REF! | #REF! | #REF! | #REF! | #REF! | #REF!
sml | 481 | Надежность | Нет | 1 | 2018 | Типовой | ЦТАиИ | ДП - действующее производство | 16517 | Э/блок № 1 | Блок-01-ДП | Системы контроля управления (блочное) | Сигнализатор загазованности; Газоанализатор; Газоанализатор; Газоанализатор; Газоанализатор; |  | Бл.№1 ТР Приборов химического контроля | СФ_C000649 | ПЗ_003021 | Боровова Татьяна Семеновна |  |  | 0 | 0 | 0 | 362.131 | 31.6157 | 0 | 969.5 | 393.7467 | 0 | 0 | 0 | 393.7467 | 2018-01-01 | 2018-12-31 | Ремонт оборудования КИПиА эн.бл.№1,2,3 и ОСО | 0 | 0 | 0 | 0 | 0 | 65.6153 | 65.5825 | 0.0328 | 0 | 0 | 0 | 0 | 0 | 0 | 0 | 0 | 0 | 0 | 0 | 65.6153 | 0 | 0 | 0 | 0 | 0 | 65.6153 | 65.5825 | 0.0328 | 0 | 0 | 0 | 0 | 0 | 0 | 0 | 0 | 0 | 0 | 0 | 0 | 0 | 0 | 0 | 0 | 0 | 0 | 0 | 0 | 0 | 0 | 0 | 0 | 0 | 0 | 0 | 0 | 0 | 0 | 0 | 0 | 0 | 0 | 0 | 0 | 0 | 0 | 0 | 0 | 0 | 0 | 0 | 0 | 0 | 0 | 0 | 0 | 0 | 0 | #REF! | #REF! | #REF! | #REF! | #REF! | #REF! | #REF! | #REF! | #REF! | #REF! | #REF! | #REF! | #REF! | #REF! | #REF! | #REF! | #REF! | #REF! | #REF! | #REF!
sml | 482 | Надежность | Нет | 1 | 2018 | Типовой | ЦТАиИ | ДП - действующее производство | 16517 | Э/блок № 1 | Блок-01-ДП | Системы контроля управления (блочное) | Манометр показывающий; Манометр показывающий; Манометр показывающий; Манометр показывающий; Манометр показывающий; Манометр показывающий; Механизмы электрические однооборотные; Механизмы электрические однооборотные; Манометр показывающий; Механизмы электрические однооборотные; Механизмы электрические однооборотные; |  | Бл.№1 Ремонт оборудования КИПиА | СФ_C000673 | ПЗ_003447 | Боровова Татьяна Семеновна |  |  | 0 | 0 | 0 | 393.484 | 1.4471 | 99.9692 | 1189.05 | 494.9003 | 0 | 0 | 0 | 494.9003 | 2018-01-01 | 2018-12-31 | Ремонт оборудования эн.бл.№1,2, 3, ОСО,подготовительные работы для проведения ЭПБ и контроля за металлом эн.бл.№1,2,3 и ОСО. | 0 | 0 | 0 | 0 | 0 | 30.8572 | 30.8572 | 0 | 0 | 0 | 0 | 0 | 0 | 0 | 0 | 0 | 0 | 0 | 0 | 5.6104 | 0 | 0 | 0 | 0 | 0 | 5.6104 | 5.6104 | 0 | 0 | 25.2468 | 0 | 0 | 0 | 0 | 0 | 25.2468 | 25.2468 | 0 | 0 | 0 | 0 | 0 | 0 | 0 | 123.222 | 62.8856 | 0.352 | 59.9844 | 28.052 | 0 | 0 | 0 | 0 | 0 | 28.052 | 28.052 | 0 | 0 | 95.17 | 0 | 0 | 0 | 0 | 0 | 95.17 | 34.8336 | 0.352 | 59.9844 | 0 | 0 | 0 | 0 | 0 | 0 | 0 | 0 | 0 | 0 | #REF! | #REF! | #REF! | #REF! | #REF! | #REF! | #REF! | #REF! | #REF! | #REF! | #REF! | #REF! | #REF! | #REF! | #REF! | #REF! | #REF! | #REF! | #REF! | #REF!
sml | 483 | Надежность | Да | 1 | 2018 | Типовой | ЦТАиИ | ДП - действующее производство | 13291 | Э/блок № 2 | sml-651 | Системы контроля управления (блочное) | Манометр показывающий; Манометр электроконтактный; Механизмы электрические однооборотные; Манометр электроконтактный; Манометр показывающий; Механизмы электрические однооборотные; Манометр электроконтактный; Манометр показывающий; Манометр электроконтактный; Манометр показывающий; Манометр электроконтактный; Манометр электроконтактный; Манометр показывающий; Манометр показывающий; Механизмы электрические однооборотные; Манометр показывающий; Механизмы электрические однооборотные; Механизмы электрические однооборотные; Механизмы электрические однооборотные; |  | Бл.№2 Ремонт оборудования КИПиА | СФ_C000673 | ПЗ_005352 | Боровова Татьяна Семеновна |  |  | 0 | 0 | 0 | 429.2639 | 1.4471 | 99.9692 | 1294.95 | 530.6802 | 0 | 0 | 0 | 530.6802 | 2018-06-25 | 2018-10-10 | Ремонт оборудования эн.бл.№1,2, 3, ОСО,подготовительные работы для проведения ЭПБ и контроля за металлом эн.бл.№1,2,3 и ОСО. | 0 | 0 | 0 | 0 | 0 | 416.6333 | 346.0579 | 1.1746 | 69.4008 | 117.1849 | 0 | 0 | 0 | 0 | 0 | 118.4325 | 117.1849 | 0.4692 | 0.7784 | 129.0537 | 0 | 0 | 0 | 0 | 0 | 129.0537 | 121.2246 | 0.3949 | 7.4342 | 169.1471 | 0 | 0 | 0 | 0 | 0 | 169.1471 | 107.6484 | 0.3105 | 61.1882 | 0 | 0 | 0 | 0 | 0 | 114.0469 | 83.206 | 0.2725 | 30.5684 | 114.0469 | 0 | 0 | 0 | 0 | 0 | 114.0469 | 83.206 | 0.2725 | 30.5684 | 0 | 0 | 0 | 0 | 0 | 0 | 0 | 0 | 0 | 0 | 0 | 0 | 0 | 0 | 0 | 0 | 0 | 0 | 0 | 0 | #REF! | #REF! | #REF! | #REF! | #REF! | #REF! | #REF! | #REF! | #REF! | #REF! | #REF! | #REF! | #REF! | #REF! | #REF! | #REF! | #REF! | #REF! | #REF! | #REF!
sml | 484 | Надежность | Нет | 1 | 2018 | Типовой | ЦТАиИ | ДП - действующее производство | 26116 | Э/блок № 3 | Блок-03-ДП | Системы контроля управления (блочное) | Механизмы электрические однооборотные; Манометр показывающий; Манометр электроконтактный; Манометр показывающий; Механизмы электрические однооборотные; Механизмы электрические однооборотные; Манометр показывающий; Манометр показывающий; Манометр показывающий; Механизмы электрические однооборотные; Механизмы электрические однооборотные; Механизмы электрические однооборотные; Механизмы электрические однооборотные; Механизмы электрические однооборотные; Манометр электроконтактный; Механизмы электрические однооборотные; Манометр электроконтактный; |  | Бл.№3 Ремонт оборудования КИПиА | СФ_C000673 | ПЗ_005361 | Боровова Татьяна Семеновна |  |  | 0 | 0 | 0 | 393.484 | 1.4471 | 99.9692 | 1189.05 | 494.9003 | 0 | 0 | 0 | 494.9003 | 2018-01-01 | 2018-12-31 | Ремонт оборудования эн.бл.№1,2, 3, ОСО,подготовительные работы для проведения ЭПБ и контроля за металлом эн.бл.№1,2,3 и ОСО. | 0 | 0 | 0 | 0 | 0 | 0 | 0 | 0 | 0 | 0 | 0 | 0 | 0 | 0 | 0 | 0 | 0 | 0 | 0 | 0 | 0 | 0 | 0 | 0 | 0 | 0 | 0 | 0 | 0 | 0 | 0 | 0 | 0 | 0 | 0 | 0 | 0 | 0 | 0 | 0 | 0 | 0 | 0 | 0 | 156.8626 | 95.2336 | 0.4408 | 61.1882 | 0 | 0 | 0 | 0 | 0 | 0 | 0 | 0 | 0 | 0 | 0 | 0 | 0 | 0 | 0 | 0 | 0 | 0 | 0 | 0 | 156.8626 | 0 | 0 | 0 | 0 | 0 | 156.8626 | 95.2336 | 0.4408 | 61.1882 | #REF! | #REF! | #REF! | #REF! | #REF! | #REF! | #REF! | #REF! | #REF! | #REF! | #REF! | #REF! | #REF! | #REF! | #REF! | #REF! | #REF! | #REF! | #REF! | #REF!
sml | 485 | Надежность | Нет | 1 | 2018 | Типовой | ЦТАиИ | ДП - действующее производство | 16517 | Общестанц. Не новое | Блок-01-ДП | Системы контроля управления | Механизмы электрические однооборотные; Механизмы электрические однооборотные; Механизмы электрические однооборотные; Механизмы электрические однооборотные; Механизмы электрические однооборотные; Механизмы электрические однооборотные; Механизмы электрические однооборотные; Механизмы электрические однооборотные; Механизмы электрические однооборотные; Механизмы электрические однооборотные; Механизмы электрические однооборотные; Механизмы электрические однооборотные; Механизмы электрические однооборотные; |  | ОСО Ремонт оборудования КИПиА | СФ_C000673 | ПЗ_005362 | Боровова Татьяна Семеновна |  |  | 0 | 0 | 0 | 78.4761 | 0.222 | 2.7606 | 276 | 81.4587 | 0 | 0 | 0 | 81.4587 | 2018-01-01 | 2018-12-31 | Ремонт оборудования эн.бл.№1,2, 3, ОСО,подготовительные работы для проведения ЭПБ и контроля за металлом эн.бл.№1,2,3 и ОСО. | 0 | 0 | 0 | 0 | 0 | 33.3341 | 33.2551 | 0.079 | 0 | 33.2551 | 0 | 0 | 0 | 0 | 0 | 33.3341 | 33.2551 | 0.079 | 0 | 0 | 0 | 0 | 0 | 0 | 0 | 0 | 0 | 0 | 0 | 0 | 0 | 0 | 0 | 0 | 0 | 0 | 0 | 0 | 0 | 0 | 0 | 0 | 0 | 0 | 48.1247 | 45.2211 | 0.143 | 2.7606 | 0 | 0 | 0 | 0 | 0 | 0 | 0 | 0 | 0 | 0 | 35.2881 | 0 | 0 | 0 | 0 | 0 | 35.2881 | 34.4334 | 0.0763 | 0.7784 | 12.8366 | 0 | 0 | 0 | 0 | 0 | 12.8366 | 10.7877 | 0.0667 | 1.9822 | #REF! | #REF! | #REF! | #REF! | #REF! | #REF! | #REF! | #REF! | #REF! | #REF! | #REF! | #REF! | #REF! | #REF! | #REF! | #REF! | #REF! | #REF! | #REF! | #REF!
sml | 486 | Надежность | Нет | 1 | 2018 | Типовой | ТТЦ | ДП - действующее производство | 833 | Общестанц. Не новое | Блок-УС-ДП | Сооружения | Ж.д.путь №1; Ж.д.путь №3; Ж.д.путь №2; Ж.д. путь №4; Ж.д. путь №5; Ж.д. путь №6; |  | ТО ж.д. путей №1,№2,№3,№4,№5,№6 инв.№833. | 2-18-ТТЦ-0 | ПЗ_004345 | Кожевников Сергей Евгеньевич | ТТЦ | _ТТЦ | 236.655 | 2.0243 | 0 | 0 | 0 | 0 | 750 | 2.0243 | 236.655 | 0 | 0 | 238.6793 | 2018-01-01 | 2018-12-31 |  | 0 | 0 | 0 | 0 | 0 | 0 | 0 | 0 | 0 | 0 | 0 | 0 | 0 | 0 | 0 | 0 | 0 | 0 | 0 | 0 | 0 | 0 | 0 | 0 | 0 | 0 | 0 | 0 | 0 | 0 | 0 | 0 | 0 | 0 | 0 | 0 | 0 | 0 | 0 | 95.4717 | 94.662 | 0 | 0 | 0.8097 | 0 | 0 | 0 | 0 | 0 | 0 | 0 | 0 | 0 | 0 | 0 | 0 | 0 | 0 | 0 | 0 | 0 | 0 | 0 | 0 | 0 | 0 | 0 | 0 | 95.4717 | 95.4717 | 94.662 | 0 | 0 | 0.8097 | 0 | 0 | 0 | 0 | #REF! | #REF! | #REF! | #REF! | #REF! | #REF! | #REF! | #REF! | #REF! | #REF! | #REF! | #REF! | #REF! | #REF! | #REF! | #REF! | #REF! | #REF! | #REF! | #REF!
sml | 487 | Надежность | Нет | 1 | 2018 | Типовой | ТТЦ | ДП - действующее производство | 00006567 | Общестанц. Не новое | Блок-УС-ДП | Автомобильная и тракторная техн. | Трактор; |  | ТР бульдозера Б10М.0111-ЕН, инв. №6567 | СФ_C000970 | ПЗ_003636 | Леонова Надежда Витальевна | ТТЦ | БпоТОиР ПМ | 283.595 | 96.9031 | 0 | 0 | 0 | 0 | 1067 | 96.9031 | 283.595 | 0 | 0 | 380.4981 | 2018-05-01 | 2018-06-30 |  | 0 | 0 | 0 | 0 | 0 | 0 | 0 | 0 | 0 | 0 | 0 | 0 | 0 | 0 | 0 | 0 | 0 | 0 | 0 | 0 | 0 | 0 | 0 | 0 | 0 | 0 | 0 | 0 | 0 | 0 | 0 | 0 | 0 | 0 | 0 | 0 | 0 | 0 | 0 | 0 | 0 | 0 | 0 | 0 | 0 | 0 | 0 | 0 | 0 | 0 | 0 | 0 | 0 | 0 | 0 | 0 | 0 | 0 | 0 | 0 | 0 | 0 | 0 | 0 | 0 | 0 | 0 | 0 | 0 | 0 | 0 | 0 | 0 | 0 | 0 | 0 | 0 | 0 | #REF! | #REF! | #REF! | #REF! | #REF! | #REF! | #REF! | #REF! | #REF! | #REF! | #REF! | #REF! | #REF! | #REF! | #REF! | #REF! | #REF! | #REF! | #REF! | #REF!
sml | 488 | Надежность | Нет | 1 | 2018 | Типовой | ТТЦ | ДП - действующее производство | 31298 | Общестанц. Не новое | Блок-УС-ДП | Грузоподъёмные механизмы | Кран-балка; |  | ТО кран балка №4 инв. №31298 | СФ_C001005 | ПЗ_003637 | Леонова Надежда Витальевна | ТТЦ | БпоТОиР ПМ | 2.3865 | 0.1587 | 0 | 0 | 0 | 0 | 8.8 | 0.1587 | 2.3865 | 0 | 0 | 2.5451 | 2018-03-01 | 2018-09-30 |  | 1.2725 | 1.1932 | 0 | 0 | 0.0793 | 0 | 0 | 0 | 0 | 0 | 0 | 0 | 0 | 0 | 0 | 0 | 0 | 0 | 0 | 0 | 0 | 0 | 0 | 0 | 0 | 0 | 0 | 0 | 0 | 1.2725 | 1.2725 | 1.1932 | 0 | 0 | 0.0793 | 0 | 0 | 0 | 0 | 0 | 0 | 0 | 0 | 0 | 0 | 0 | 0 | 0 | 0 | 0 | 0 | 0 | 0 | 0 | 0 | 0 | 0 | 0 | 0 | 0 | 0 | 0 | 0 | 0 | 0 | 0 | 0 | 0 | 0 | 0 | 0 | 0 | 0 | 0 | 0 | 0 | 0 | 0 | #REF! | #REF! | #REF! | #REF! | #REF! | #REF! | #REF! | #REF! | #REF! | #REF! | #REF! | #REF! | #REF! | #REF! | #REF! | #REF! | #REF! | #REF! | #REF! | #REF!
sml | 489 | Надежность | Нет | 1 | 2018 | Типовой | ТТЦ | ДП - действующее производство | 2364 | Общестанц. Не новое | Блок-УС-ДП | Прочее общестанционное оборудование | Снегоочиститель ЛД-24; |  | ТО снегоочистителя. инв. №2364 |  | ПЗ_004346 | Кожевников Сергей Евгеньевич | ТТЦ | _ТТЦ | 10.6158 | 0.3552 | 0 | 0 | 0 | 0 | 30 | 0.3552 | 10.6158 | 0 | 0 | 10.971 | 2018-08-01 | 2018-08-31 |  | 10.6158 | 10.6158 | 0 | 0 | 0.3552 | 0 | 0 | 0 | 0 | 0 | 0 | 0 | 0 | 0 | 0 | 0 | 0 | 0 | 0 | 10.6158 | 10.6158 | 10.6158 | 0 | 0 | 0.3552 | 0 | 0 | 0 | 0 | 0 | 0 | 0 | 0 | 0 | 0 | 0 | 0 | 0 | 0 | 0 | 0 | 0 | 0 | 0 | 0 | 0 | 0 | 0 | 0 | 0 | 0 | 0 | 0 | 0 | 0 | 0 | 0 | 0 | 0 | 0 | 0 | 0 | 0 | 0 | 0 | 0 | 0 | 0 | 0 | 0 | 0 | 0 | 0 | 0 | 0 | 0 | 0 | 0 | #REF! | #REF! | #REF! | #REF! | #REF! | #REF! | #REF! | #REF! | #REF! | #REF! | #REF! | #REF! | #REF! | #REF! | #REF! | #REF! | #REF! | #REF! | #REF! | #REF!
sml | 490 | Надежность | Нет | 1 | 2018 | Типовой | ТТЦ | ДП - действующее производство | 12650 | Общестанц. Не новое | Блок-УС-ДП | Грузоподъёмные механизмы | Кран специальный рельсовый; |  | ТО ж.д. крана КДЭ-163 | СФ_C000950 | ПЗ_004347 | Кожевников Сергей Евгеньевич | ТТЦ | _ТТЦ | 35.386 | 4.9551 | 0 | 0 | 0 | 0 | 100 | 4.9551 | 35.386 | 0 | 0 | 40.3411 | 2018-04-01 | 2018-11-30 |  | 0 | 0 | 0 | 0 | 0 | 0 | 0 | 0 | 0 | 0 | 0 | 0 | 0 | 0 | 0 | 0 | 0 | 0 | 0 | 0 | 0 | 0 | 0 | 0 | 0 | 0 | 0 | 0 | 0 | 0 | 0 | 0 | 0 | 0 | 0 | 0 | 0 | 0 | 0 | 20.1706 | 17.693 | 0 | 0 | 2.4776 | 0 | 0 | 0 | 0 | 0 | 0 | 0 | 0 | 0 | 0 | 0 | 0 | 0 | 0 | 20.1706 | 20.1706 | 17.693 | 0 | 0 | 2.4776 | 0 | 0 | 0 | 0 | 0 | 0 | 0 | 0 | 0 | 0 | 0 | 0 | 0 | 0 | #REF! | #REF! | #REF! | #REF! | #REF! | #REF! | #REF! | #REF! | #REF! | #REF! | #REF! | #REF! | #REF! | #REF! | #REF! | #REF! | #REF! | #REF! | #REF! | #REF!
sml | 491 | Надежность | Нет | 1 | 2018 | Типовой | ТТЦ | ДП - действующее производство | 00006362 | Общестанц. Не новое | Блок-УС-ДП | Системы контроля управления | Весы тензометрические; |  | ТО весов железнодорожных ВЖДТ-150Б. |  | ПЗ_004348 | Кожевников Сергей Евгеньевич | ТТЦ | _ТТЦ | 9.4662 | 0.7989 | 0 | 0 | 0 | 0 | 30 | 0.7989 | 9.4662 | 0 | 0 | 10.2651 | 2018-05-01 | 2018-05-31 |  | 0 | 0 | 0 | 0 | 0 | 0 | 0 | 0 | 0 | 0 | 0 | 0 | 0 | 0 | 0 | 0 | 0 | 0 | 0 | 0 | 0 | 0 | 0 | 0 | 0 | 0 | 0 | 0 | 0 | 0 | 0 | 0 | 0 | 0 | 0 | 0 | 0 | 0 | 0 | 0 | 0 | 0 | 0 | 0 | 0 | 0 | 0 | 0 | 0 | 0 | 0 | 0 | 0 | 0 | 0 | 0 | 0 | 0 | 0 | 0 | 0 | 0 | 0 | 0 | 0 | 0 | 0 | 0 | 0 | 0 | 0 | 0 | 0 | 0 | 0 | 0 | 0 | 0 | #REF! | #REF! | #REF! | #REF! | #REF! | #REF! | #REF! | #REF! | #REF! | #REF! | #REF! | #REF! | #REF! | #REF! | #REF! | #REF! | #REF! | #REF! | #REF! | #REF!
sml | 492 | Надежность | Нет | 1 | 2018 | Типовой | ТТЦ | ДП - действующее производство | 50551 | Общестанц. Не новое | Блок-УС-ДП | Ж/д техника | Полувагон; |  | ТР п/вагона инв.№50551. |  | ПЗ_004349 | Кожевников Сергей Евгеньевич | ТТЦ | _ТТЦ | 14.1544 | 9.7496 | 0 | 0 | 0 | 0 | 40 | 9.7496 | 14.1544 | 0 | 0 | 23.904 | 2018-02-01 | 2018-02-28 |  | 0 | 0 | 0 | 0 | 0 | 0 | 0 | 0 | 0 | 0 | 0 | 0 | 0 | 0 | 0 | 0 | 0 | 0 | 0 | 0 | 0 | 0 | 0 | 0 | 0 | 0 | 0 | 0 | 0 | 0 | 0 | 0 | 0 | 0 | 0 | 0 | 0 | 0 | 0 | 0 | 0 | 0 | 0 | 0 | 0 | 0 | 0 | 0 | 0 | 0 | 0 | 0 | 0 | 0 | 0 | 0 | 0 | 0 | 0 | 0 | 0 | 0 | 0 | 0 | 0 | 0 | 0 | 0 | 0 | 0 | 0 | 0 | 0 | 0 | 0 | 0 | 0 | 0 | #REF! | #REF! | #REF! | #REF! | #REF! | #REF! | #REF! | #REF! | #REF! | #REF! | #REF! | #REF! | #REF! | #REF! | #REF! | #REF! | #REF! | #REF! | #REF! | #REF!
sml | 493 | Надежность | Нет | 1 | 2018 | Типовой | ТТЦ | ДП - действующее производство | 12650 | Общестанц. Не новое | Блок-УС-ДП | Грузоподъёмные механизмы | Кран специальный рельсовый; |  | ТР ж.д. крана КДЭ-163. | СФ_C000964 | ПЗ_004351 | Кожевников Сергей Евгеньевич | ТТЦ | _ТТЦ | 7.8738 | 28.9623 | 0 | 0 | 0 | 0 | 26.3 | 28.9623 | 7.8738 | 0 | 0 | 36.8361 | 2018-08-01 | 2018-08-31 |  | 7.8738 | 7.8738 | 0 | 0 | 28.9623 | 0 | 0 | 0 | 0 | 0 | 0 | 0 | 0 | 0 | 0 | 0 | 0 | 0 | 0 | 7.8738 | 7.8738 | 7.8738 | 0 | 0 | 28.9623 | 0 | 0 | 0 | 0 | 0 | 0 | 0 | 0 | 0 | 0 | 0 | 0 | 0 | 0 | 0 | 0 | 0 | 0 | 0 | 0 | 0 | 0 | 0 | 0 | 0 | 0 | 0 | 0 | 0 | 0 | 0 | 0 | 0 | 0 | 0 | 0 | 0 | 0 | 0 | 0 | 0 | 0 | 0 | 0 | 0 | 0 | 0 | 0 | 0 | 0 | 0 | 0 | 0 | #REF! | #REF! | #REF! | #REF! | #REF! | #REF! | #REF! | #REF! | #REF! | #REF! | #REF! | #REF! | #REF! | #REF! | #REF! | #REF! | #REF! | #REF! | #REF! | #REF!
sml | 494 | Надежность | Нет | 1 | 2018 | Типовой | ТТЦ | ДП - действующее производство | 833 | Общестанц. Не новое | Блок-УС-ДП | Сооружения | Ж.д.путь №1; Ж.д.путь №3; Ж.д.путь №2; Ж.д. путь №4; Ж.д. путь №5; Ж.д. путь №6; |  | ТР ж.д. путей №1,№2,№3,№4,№5,№6.инв.№833. |  | ПЗ_004352 | Кожевников Сергей Евгеньевич | ТТЦ | _ТТЦ | 441.756 | 251.1612 | 0 | 0 | 0 | 0 | 1400 | 251.1612 | 441.756 | 0 | 0 | 692.9172 | 2018-04-01 | 2018-09-30 |  | 329.4638 | 242.9658 | 0 | 0 | 136.7302 | 0 | 0 | 0 | 0 | 104.4071 | 104.4071 | 66.2634 | 0 | 0 | 38.1437 | 0 | 0 | 0 | 0 | 88.3512 | 88.3512 | 88.3512 | 0 | 0 | 50.2322 | 0 | 0 | 0 | 0 | 136.7055 | 136.7055 | 88.3512 | 0 | 0 | 48.3543 | 0 | 0 | 0 | 0 | 0 | 0 | 0 | 0 | 0 | 0 | 0 | 0 | 0 | 0 | 0 | 0 | 0 | 0 | 0 | 0 | 0 | 0 | 0 | 0 | 0 | 0 | 0 | 0 | 0 | 0 | 0 | 0 | 0 | 0 | 0 | 0 | 0 | 0 | 0 | 0 | 0 | 0 | 0 | #REF! | #REF! | #REF! | #REF! | #REF! | #REF! | #REF! | #REF! | #REF! | #REF! | #REF! | #REF! | #REF! | #REF! | #REF! | #REF! | #REF! | #REF! | #REF! | #REF!
sml | 495 | Надежность | Нет | 1 | 2018 | Типовой | ТТЦ | ДП - действующее производство | 00006362 | Общестанц. Не новое | Блок-УС-ДП | Системы контроля управления | Весы тензометрические; |  | ТР ж.д. весов ВЖДТ-150Б. |  | ПЗ_004353 | Кожевников Сергей Евгеньевич | ТТЦ | _ТТЦ | 22.0878 | 7.9017 | 0 | 0 | 0 | 0 | 70 | 7.9017 | 22.0878 | 0 | 0 | 29.9895 | 2018-05-01 | 2018-05-31 |  | 0 | 0 | 0 | 0 | 0 | 0 | 0 | 0 | 0 | 0 | 0 | 0 | 0 | 0 | 0 | 0 | 0 | 0 | 0 | 0 | 0 | 0 | 0 | 0 | 0 | 0 | 0 | 0 | 0 | 0 | 0 | 0 | 0 | 0 | 0 | 0 | 0 | 0 | 0 | 0 | 0 | 0 | 0 | 0 | 0 | 0 | 0 | 0 | 0 | 0 | 0 | 0 | 0 | 0 | 0 | 0 | 0 | 0 | 0 | 0 | 0 | 0 | 0 | 0 | 0 | 0 | 0 | 0 | 0 | 0 | 0 | 0 | 0 | 0 | 0 | 0 | 0 | 0 | #REF! | #REF! | #REF! | #REF! | #REF! | #REF! | #REF! | #REF! | #REF! | #REF! | #REF! | #REF! | #REF! | #REF! | #REF! | #REF! | #REF! | #REF! | #REF! | #REF!
sml | 496 | Надежность | Нет | 1 | 2018 | Типовой | ТТЦ | ДП - действующее производство | 7678 | Общестанц. Не новое | Блок-УС-ДП | Ж/д техника | Тепловоз маневровый; |  | ТР тепловоза ТГМ-6А рег.№926 инв.№7678. |  | ПЗ_004354 | Кожевников Сергей Евгеньевич | ТТЦ | _ТТЦ | 70.772 | 13.0214 | 0 | 0 | 0 | 0 | 200 | 13.0214 | 70.772 | 0 | 0 | 83.7934 | 2018-03-01 | 2018-12-31 |  | 18.4085 | 17.693 | 0 | 0 | 0.7155 | 0 | 0 | 0 | 0 | 0 | 0 | 0 | 0 | 0 | 0 | 0 | 0 | 0 | 0 | 0 | 0 | 0 | 0 | 0 | 0 | 0 | 0 | 0 | 0 | 18.4085 | 18.4085 | 17.693 | 0 | 0 | 0.7155 | 0 | 0 | 0 | 0 | 26.6965 | 17.693 | 0 | 0 | 9.0035 | 0 | 0 | 0 | 0 | 0 | 0 | 0 | 0 | 0 | 0 | 0 | 0 | 0 | 0 | 0 | 0 | 0 | 0 | 0 | 0 | 0 | 0 | 0 | 0 | 26.6965 | 26.6965 | 17.693 | 0 | 0 | 9.0035 | 0 | 0 | 0 | 0 | #REF! | #REF! | #REF! | #REF! | #REF! | #REF! | #REF! | #REF! | #REF! | #REF! | #REF! | #REF! | #REF! | #REF! | #REF! | #REF! | #REF! | #REF! | #REF! | #REF!
sml | 497 | Надежность | Нет | 1 | 2018 | Типовой | ТТЦ | ДП - действующее производство | 16200 | Общестанц. Не новое | Блок-УС-ДП | Грузоподъёмные механизмы | Кран-укосина; |  | ТО крана ДЭК-251 инв. №16200 | СФ_C000483 | ПЗ_003638 | Леонова Надежда Витальевна | ТТЦ | БпоТОиР ПМ | 13.724 | 1.0559 | 0 | 0 | 0 | 0 | 50.4 | 1.0559 | 13.724 | 0 | 0 | 14.7799 | 2018-03-01 | 2018-10-31 |  | 4.9267 | 4.5747 | 0 | 0 | 0.352 | 0 | 0 | 0 | 0 | 4.9267 | 4.9267 | 4.5747 | 0 | 0 | 0.352 | 0 | 0 | 0 | 0 | 0 | 0 | 0 | 0 | 0 | 0 | 0 | 0 | 0 | 0 | 0 | 0 | 0 | 0 | 0 | 0 | 0 | 0 | 0 | 0 | 4.9267 | 4.5747 | 0 | 0 | 0.352 | 0 | 0 | 0 | 0 | 4.9267 | 4.9267 | 4.5747 | 0 | 0 | 0.352 | 0 | 0 | 0 | 0 | 0 | 0 | 0 | 0 | 0 | 0 | 0 | 0 | 0 | 0 | 0 | 0 | 0 | 0 | 0 | 0 | 0 | 0 | 0 | 0 | #REF! | #REF! | #REF! | #REF! | #REF! | #REF! | #REF! | #REF! | #REF! | #REF! | #REF! | #REF! | #REF! | #REF! | #REF! | #REF! | #REF! | #REF! | #REF! | #REF!
sml | 498 | Надежность | Нет | 1 | 2018 | Типовой | ТТЦ | ДП - действующее производство | 26949 | Общестанц. Не новое | Блок-УС-ДП | Грузоподъёмные механизмы | Кран-укосина; |  | ТО крана ДЭК-251 инв. №26949 | СФ_C000483 | ПЗ_003639 | Леонова Надежда Витальевна | ТТЦ | БпоТОиР ПМ | 13.724 | 1.0559 | 0 | 0 | 0 | 0 | 50.4 | 1.0559 | 13.724 | 0 | 0 | 14.7799 | 2018-03-01 | 2018-10-31 |  | 4.9267 | 4.5747 | 0 | 0 | 0.352 | 0 | 0 | 0 | 0 | 4.9267 | 4.9267 | 4.5747 | 0 | 0 | 0.352 | 0 | 0 | 0 | 0 | 0 | 0 | 0 | 0 | 0 | 0 | 0 | 0 | 0 | 0 | 0 | 0 | 0 | 0 | 0 | 0 | 0 | 0 | 0 | 0 | 4.9267 | 4.5747 | 0 | 0 | 0.352 | 0 | 0 | 0 | 0 | 4.9267 | 4.9267 | 4.5747 | 0 | 0 | 0.352 | 0 | 0 | 0 | 0 | 0 | 0 | 0 | 0 | 0 | 0 | 0 | 0 | 0 | 0 | 0 | 0 | 0 | 0 | 0 | 0 | 0 | 0 | 0 | 0 | #REF! | #REF! | #REF! | #REF! | #REF! | #REF! | #REF! | #REF! | #REF! | #REF! | #REF! | #REF! | #REF! | #REF! | #REF! | #REF! | #REF! | #REF! | #REF! | #REF!
sml | 499 | Надежность | Нет | 1 | 2018 | Типовой | ТТЦ | ДП - действующее производство | 15988 | Общестанц. Не новое | Блок-УС-ДП | Грузоподъёмные механизмы | Кран-укосина; |  | ТО крана ДЭК-251 инв. №15988 | СФ_C000483 | ПЗ_003640 | Леонова Надежда Витальевна | ТТЦ | БпоТОиР ПМ | 13.724 | 1.2308 | 0 | 0 | 0 | 0 | 50.4 | 1.2308 | 13.724 | 0 | 0 | 14.9548 | 2018-03-01 | 2018-10-31 |  | 4.985 | 4.5747 | 0 | 0 | 0.4103 | 0 | 0 | 0 | 0 | 4.985 | 4.985 | 4.5747 | 0 | 0 | 0.4103 | 0 | 0 | 0 | 0 | 0 | 0 | 0 | 0 | 0 | 0 | 0 | 0 | 0 | 0 | 0 | 0 | 0 | 0 | 0 | 0 | 0 | 0 | 0 | 0 | 4.985 | 4.5747 | 0 | 0 | 0.4103 | 0 | 0 | 0 | 0 | 4.985 | 4.985 | 4.5747 | 0 | 0 | 0.4103 | 0 | 0 | 0 | 0 | 0 | 0 | 0 | 0 | 0 | 0 | 0 | 0 | 0 | 0 | 0 | 0 | 0 | 0 | 0 | 0 | 0 | 0 | 0 | 0 | #REF! | #REF! | #REF! | #REF! | #REF! | #REF! | #REF! | #REF! | #REF! | #REF! | #REF! | #REF! | #REF! | #REF! | #REF! | #REF! | #REF! | #REF! | #REF! | #REF!
sml | 500 | Надежность | Нет | 1 | 2018 | Типовой | ТТЦ | ДП - действующее производство | 17512 | Общестанц. Не новое | Блок-УС-ДП | Грузоподъёмные механизмы | Кран-укосина; |  | ТО крана ДЭК-251 инв. №17512 | СФ_C000483 | ПЗ_003641 | Леонова Надежда Витальевна | ТТЦ | БпоТОиР ПМ | 13.724 | 1.0559 | 0 | 0 | 0 | 0 | 50.4 | 1.0559 | 13.724 | 0 | 0 | 14.7799 | 2018-03-01 | 2018-10-31 |  | 4.9267 | 4.5747 | 0 | 0 | 0.352 | 0 | 0 | 0 | 0 | 4.9267 | 4.9267 | 4.5747 | 0 | 0 | 0.352 | 0 | 0 | 0 | 0 | 0 | 0 | 0 | 0 | 0 | 0 | 0 | 0 | 0 | 0 | 0 | 0 | 0 | 0 | 0 | 0 | 0 | 0 | 0 | 0 | 4.9267 | 4.5747 | 0 | 0 | 0.352 | 0 | 0 | 0 | 0 | 4.9267 | 4.9267 | 4.5747 | 0 | 0 | 0.352 | 0 | 0 | 0 | 0 | 0 | 0 | 0 | 0 | 0 | 0 | 0 | 0 | 0 | 0 | 0 | 0 | 0 | 0 | 0 | 0 | 0 | 0 | 0 | 0 | #REF! | #REF! | #REF! | #REF! | #REF! | #REF! | #REF! | #REF! | #REF! | #REF! | #REF! | #REF! | #REF! | #REF! | #REF! | #REF! | #REF! | #REF! | #REF! | #REF!
sml | 501 | Надежность | Нет | 1 | 2018 | Типовой | ТТЦ | ДП - действующее производство | 26949 | Общестанц. Не новое | Блок-УС-ДП | Грузоподъёмные механизмы | Кран-укосина; |  | ТР крана ДЭК-251 инв. №26949 | СФ_C000871 | ПЗ_003642 | Леонова Надежда Витальевна | ТТЦ | БпоТОиР ПМ | 56.2799 | 5.0241 | 0 | 0 | 0 | 0 | 188.2 | 5.0241 | 56.2799 | 0 | 0 | 61.304 | 2018-08-01 | 2018-08-31 |  | 56.2799 | 56.2799 | 0 | 0 | 5.0241 | 0 | 0 | 0 | 0 | 0 | 0 | 0 | 0 | 0 | 0 | 0 | 0 | 0 | 0 | 56.2799 | 56.2799 | 56.2799 | 0 | 0 | 5.0241 | 0 | 0 | 0 | 0 | 0 | 0 | 0 | 0 | 0 | 0 | 0 | 0 | 0 | 0 | 0 | 0 | 0 | 0 | 0 | 0 | 0 | 0 | 0 | 0 | 0 | 0 | 0 | 0 | 0 | 0 | 0 | 0 | 0 | 0 | 0 | 0 | 0 | 0 | 0 | 0 | 0 | 0 | 0 | 0 | 0 | 0 | 0 | 0 | 0 | 0 | 0 | 0 | 0 | #REF! | #REF! | #REF! | #REF! | #REF! | #REF! | #REF! | #REF! | #REF! | #REF! | #REF! | #REF! | #REF! | #REF! | #REF! | #REF! | #REF! | #REF! | #REF! | #REF!
sml | 502 | Надежность | Нет | 1 | 2018 | Типовой | ТТЦ | ДП - действующее производство | 15988 | Общестанц. Не новое | Блок-УС-ДП | Грузоподъёмные механизмы | Кран-укосина; |  | ТР крана ДЭК-251 инв. №15988 | СФ_C000871 | ПЗ_003643 | Леонова Надежда Витальевна | ТТЦ | БпоТОиР ПМ | 25.6506 | 15.9821 | 0 | 0 | 0 | 0 | 85.7 | 15.9821 | 25.6506 | 0 | 0 | 41.6327 | 2018-01-01 | 2018-01-31 |  | 0 | 0 | 0 | 0 | 0 | 0 | 0 | 0 | 0 | 0 | 0 | 0 | 0 | 0 | 0 | 0 | 0 | 0 | 0 | 0 | 0 | 0 | 0 | 0 | 0 | 0 | 0 | 0 | 0 | 0 | 0 | 0 | 0 | 0 | 0 | 0 | 0 | 0 | 0 | 0 | 0 | 0 | 0 | 0 | 0 | 0 | 0 | 0 | 0 | 0 | 0 | 0 | 0 | 0 | 0 | 0 | 0 | 0 | 0 | 0 | 0 | 0 | 0 | 0 | 0 | 0 | 0 | 0 | 0 | 0 | 0 | 0 | 0 | 0 | 0 | 0 | 0 | 0 | #REF! | #REF! | #REF! | #REF! | #REF! | #REF! | #REF! | #REF! | #REF! | #REF! | #REF! | #REF! | #REF! | #REF! | #REF! | #REF! | #REF! | #REF! | #REF! | #REF!
sml | 503 | Надежность | Нет | 1 | 2018 | Типовой | ТТЦ | ДП - действующее производство | 19253 | Общестанц. Не новое | Блок-УС-ДП | Грузоподъёмные механизмы | Таль электрическая; |  | ТО таль электрическая №5, инв. №19253 | СФ_C001005 | ПЗ_003644 | Леонова Надежда Витальевна | ТТЦ | БпоТОиР ПМ | 0.6546 | 0.1354 | 0 | 0 | 0 | 0 | 2.4 | 0.1354 | 0.6546 | 0 | 0 | 0.79 | 2018-05-01 | 2018-11-30 |  | 0 | 0 | 0 | 0 | 0 | 0 | 0 | 0 | 0 | 0 | 0 | 0 | 0 | 0 | 0 | 0 | 0 | 0 | 0 | 0 | 0 | 0 | 0 | 0 | 0 | 0 | 0 | 0 | 0 | 0 | 0 | 0 | 0 | 0 | 0 | 0 | 0 | 0 | 0 | 0.395 | 0.3273 | 0 | 0 | 0.0677 | 0 | 0 | 0 | 0 | 0 | 0 | 0 | 0 | 0 | 0 | 0 | 0 | 0 | 0 | 0.395 | 0.395 | 0.3273 | 0 | 0 | 0.0677 | 0 | 0 | 0 | 0 | 0 | 0 | 0 | 0 | 0 | 0 | 0 | 0 | 0 | 0 | #REF! | #REF! | #REF! | #REF! | #REF! | #REF! | #REF! | #REF! | #REF! | #REF! | #REF! | #REF! | #REF! | #REF! | #REF! | #REF! | #REF! | #REF! | #REF! | #REF!
sml | 504 | Надежность | Нет | 1 | 2018 | Типовой | ТТЦ | ДП - действующее производство | 21391 | Общестанц. Не новое | Блок-УС-ДП | Грузоподъёмные механизмы | Таль электрическая; |  | ТО таль электрическая №13, инв. №21391 | СФ_C001005 | ПЗ_003645 | Леонова Надежда Витальевна | ТТЦ | БпоТОиР ПМ | 2.3865 | 0.1354 | 0 | 0 | 0 | 0 | 8.8 | 0.1354 | 2.3865 | 0 | 0 | 2.5218 | 2018-03-01 | 2018-09-30 |  | 1.2609 | 1.1932 | 0 | 0 | 0.0677 | 0 | 0 | 0 | 0 | 0 | 0 | 0 | 0 | 0 | 0 | 0 | 0 | 0 | 0 | 0 | 0 | 0 | 0 | 0 | 0 | 0 | 0 | 0 | 0 | 1.2609 | 1.2609 | 1.1932 | 0 | 0 | 0.0677 | 0 | 0 | 0 | 0 | 0 | 0 | 0 | 0 | 0 | 0 | 0 | 0 | 0 | 0 | 0 | 0 | 0 | 0 | 0 | 0 | 0 | 0 | 0 | 0 | 0 | 0 | 0 | 0 | 0 | 0 | 0 | 0 | 0 | 0 | 0 | 0 | 0 | 0 | 0 | 0 | 0 | 0 | 0 | #REF! | #REF! | #REF! | #REF! | #REF! | #REF! | #REF! | #REF! | #REF! | #REF! | #REF! | #REF! | #REF! | #REF! | #REF! | #REF! | #REF! | #REF! | #REF! | #REF!
sml | 505 | Надежность | Нет | 1 | 2018 | Типовой | ТТЦ | ДП - действующее производство | 28868 | Общестанц. Не новое | Блок-УС-ДП | Грузоподъёмные механизмы | Таль электрическая; |  | ТО таль электрическая №8, инв. №28868 | СФ_C001005 | ПЗ_003646 | Леонова Надежда Витальевна | ТТЦ | БпоТОиР ПМ | 0.3273 | 0.0677 | 0 | 0 | 0 | 0 | 1.2 | 0.0677 | 0.3273 | 0 | 0 | 0.395 | 2018-02-01 | 2018-02-28 |  | 0 | 0 | 0 | 0 | 0 | 0 | 0 | 0 | 0 | 0 | 0 | 0 | 0 | 0 | 0 | 0 | 0 | 0 | 0 | 0 | 0 | 0 | 0 | 0 | 0 | 0 | 0 | 0 | 0 | 0 | 0 | 0 | 0 | 0 | 0 | 0 | 0 | 0 | 0 | 0 | 0 | 0 | 0 | 0 | 0 | 0 | 0 | 0 | 0 | 0 | 0 | 0 | 0 | 0 | 0 | 0 | 0 | 0 | 0 | 0 | 0 | 0 | 0 | 0 | 0 | 0 | 0 | 0 | 0 | 0 | 0 | 0 | 0 | 0 | 0 | 0 | 0 | 0 | #REF! | #REF! | #REF! | #REF! | #REF! | #REF! | #REF! | #REF! | #REF! | #REF! | #REF! | #REF! | #REF! | #REF! | #REF! | #REF! | #REF! | #REF! | #REF! | #REF!
sml | 506 | Надежность | Нет | 1 | 2018 | Типовой | ТТЦ | ДП - действующее производство | 16136 | Общестанц. Не новое | Блок-УС-ДП | Грузоподъёмные механизмы | Таль электрическая; |  | ТО таль электрическая №10, инв. №16136 | СФ_C001005 | ПЗ_003647 | Леонова Надежда Витальевна | ТТЦ | БпоТОиР ПМ | 0.3273 | 0.0677 | 0 | 0 | 0 | 0 | 1.2 | 0.0677 | 0.3273 | 0 | 0 | 0.395 | 2018-03-01 | 2018-03-31 |  | 0 | 0 | 0 | 0 | 0 | 0 | 0 | 0 | 0 | 0 | 0 | 0 | 0 | 0 | 0 | 0 | 0 | 0 | 0 | 0 | 0 | 0 | 0 | 0 | 0 | 0 | 0 | 0 | 0 | 0 | 0 | 0 | 0 | 0 | 0 | 0 | 0 | 0 | 0 | 0 | 0 | 0 | 0 | 0 | 0 | 0 | 0 | 0 | 0 | 0 | 0 | 0 | 0 | 0 | 0 | 0 | 0 | 0 | 0 | 0 | 0 | 0 | 0 | 0 | 0 | 0 | 0 | 0 | 0 | 0 | 0 | 0 | 0 | 0 | 0 | 0 | 0 | 0 | #REF! | #REF! | #REF! | #REF! | #REF! | #REF! | #REF! | #REF! | #REF! | #REF! | #REF! | #REF! | #REF! | #REF! | #REF! | #REF! | #REF! | #REF! | #REF! | #REF!
sml | 507 | Надежность | Нет | 1 | 2018 | Типовой | ТТЦ | ДП - действующее производство | 1419 | Общестанц. Не новое | Блок-УС-ДП | Грузоподъёмные механизмы | Таль электрическая; |  | ТО таль электрическая №179, инв. №1419 | СФ_C001005 | ПЗ_003648 | Леонова Надежда Витальевна | ТТЦ | БпоТОиР ПМ | 0.6546 | 0.1354 | 0 | 0 | 0 | 0 | 2.4 | 0.1354 | 0.6546 | 0 | 0 | 0.79 | 2018-03-01 | 2018-09-30 |  | 0.395 | 0.3273 | 0 | 0 | 0.0677 | 0 | 0 | 0 | 0 | 0 | 0 | 0 | 0 | 0 | 0 | 0 | 0 | 0 | 0 | 0 | 0 | 0 | 0 | 0 | 0 | 0 | 0 | 0 | 0 | 0.395 | 0.395 | 0.3273 | 0 | 0 | 0.0677 | 0 | 0 | 0 | 0 | 0 | 0 | 0 | 0 | 0 | 0 | 0 | 0 | 0 | 0 | 0 | 0 | 0 | 0 | 0 | 0 | 0 | 0 | 0 | 0 | 0 | 0 | 0 | 0 | 0 | 0 | 0 | 0 | 0 | 0 | 0 | 0 | 0 | 0 | 0 | 0 | 0 | 0 | 0 | #REF! | #REF! | #REF! | #REF! | #REF! | #REF! | #REF! | #REF! | #REF! | #REF! | #REF! | #REF! | #REF! | #REF! | #REF! | #REF! | #REF! | #REF! | #REF! | #REF!
sml | 508 | Надежность | Нет | 1 | 2018 | Типовой | ТТЦ | ДП - действующее производство | 21400 | Общестанц. Не новое | Блок-УС-ДП | Грузоподъёмные механизмы | Таль электрическая; Таль электрическая; |  | ТО таль электрическая №14; №15, инв. №21400 | СФ_C001005 | ПЗ_003649 | Леонова Надежда Витальевна | ТТЦ | БпоТОиР ПМ | 0.6546 | 0.1354 | 0 | 0 | 0 | 0 | 2.4 | 0.1354 | 0.6546 | 0 | 0 | 0.79 | 2018-04-01 | 2018-10-31 |  | 0 | 0 | 0 | 0 | 0 | 0 | 0 | 0 | 0 | 0 | 0 | 0 | 0 | 0 | 0 | 0 | 0 | 0 | 0 | 0 | 0 | 0 | 0 | 0 | 0 | 0 | 0 | 0 | 0 | 0 | 0 | 0 | 0 | 0 | 0 | 0 | 0 | 0 | 0 | 0.395 | 0.3273 | 0 | 0 | 0.0677 | 0 | 0 | 0 | 0 | 0.395 | 0.395 | 0.3273 | 0 | 0 | 0.0677 | 0 | 0 | 0 | 0 | 0 | 0 | 0 | 0 | 0 | 0 | 0 | 0 | 0 | 0 | 0 | 0 | 0 | 0 | 0 | 0 | 0 | 0 | 0 | 0 | #REF! | #REF! | #REF! | #REF! | #REF! | #REF! | #REF! | #REF! | #REF! | #REF! | #REF! | #REF! | #REF! | #REF! | #REF! | #REF! | #REF! | #REF! | #REF! | #REF!
sml | 509 | Надежность | Нет | 1 | 2018 | Типовой | ТТЦ | ДП - действующее производство | 00006373 | Общестанц. Не новое | Блок-УС-ДП | Автомобильная и тракторная техн. | Трактор; |  | ТО бульдозера Б10М.0111-ЕН, инв. №6373 |  | ПЗ_003650 | Леонова Надежда Витальевна | ТТЦ | БпоТОиР ПМ | 30.1662 | 1.4995 | 0 | 0 | 0 | 0 | 91.23 | 1.4995 | 30.1662 | 0 | 0 | 31.6658 | 2018-04-01 | 2018-11-30 |  | 10.0554 | 10.0554 | 0 | 0 | 0 | 0 | 0 | 0 | 0 | 10.0554 | 10.0554 | 10.0554 | 0 | 0 | 0 | 0 | 0 | 0 | 0 | 0 | 0 | 0 | 0 | 0 | 0 | 0 | 0 | 0 | 0 | 0 | 0 | 0 | 0 | 0 | 0 | 0 | 0 | 0 | 0 | 11.1648 | 10.0554 | 0 | 0 | 1.1094 | 0 | 0 | 0 | 0 | 0 | 0 | 0 | 0 | 0 | 0 | 0 | 0 | 0 | 0 | 11.1648 | 11.1648 | 10.0554 | 0 | 0 | 1.1094 | 0 | 0 | 0 | 0 | 0 | 0 | 0 | 0 | 0 | 0 | 0 | 0 | 0 | 0 | #REF! | #REF! | #REF! | #REF! | #REF! | #REF! | #REF! | #REF! | #REF! | #REF! | #REF! | #REF! | #REF! | #REF! | #REF! | #REF! | #REF! | #REF! | #REF! | #REF!
sml | 510 | Надежность | Нет | 1 | 2018 | Типовой | ТТЦ | ДП - действующее производство | 21329 | Общестанц. Не новое | Блок-УС-ДП | Автомобильная и тракторная техн. | Трактор; |  | ТО трактора Т-170.01, инв. №21329 | СФ_C000970 | ПЗ_003652 | Леонова Надежда Витальевна | ТТЦ | БпоТОиР ПМ | 29.7064 | 1.4995 | 0 | 0 | 0 | 0 | 91.23 | 1.4995 | 29.7064 | 0 | 0 | 31.2059 | 2018-04-01 | 2018-11-30 |  | 10.0972 | 9.9021 | 0 | 0 | 0.1951 | 0 | 0 | 0 | 0 | 10.0972 | 10.0972 | 9.9021 | 0 | 0 | 0.1951 | 0 | 0 | 0 | 0 | 0 | 0 | 0 | 0 | 0 | 0 | 0 | 0 | 0 | 0 | 0 | 0 | 0 | 0 | 0 | 0 | 0 | 0 | 0 | 0 | 11.0115 | 9.9021 | 0 | 0 | 1.1094 | 0 | 0 | 0 | 0 | 0 | 0 | 0 | 0 | 0 | 0 | 0 | 0 | 0 | 0 | 11.0115 | 11.0115 | 9.9021 | 0 | 0 | 1.1094 | 0 | 0 | 0 | 0 | 0 | 0 | 0 | 0 | 0 | 0 | 0 | 0 | 0 | 0 | #REF! | #REF! | #REF! | #REF! | #REF! | #REF! | #REF! | #REF! | #REF! | #REF! | #REF! | #REF! | #REF! | #REF! | #REF! | #REF! | #REF! | #REF! | #REF! | #REF!
sml | 511 | Надежность | Нет | 1 | 2018 | Типовой | ТТЦ | ДП - действующее производство | 00006373 | Общестанц. Не новое | Блок-УС-ДП | Автомобильная и тракторная техн. | Трактор; |  | ТР бульдозера Б10м.0111-ЕН.инв№6373 | СФ_C000970 | ПЗ_003653 | Леонова Надежда Витальевна | ТТЦ | БпоТОиР ПМ | 141.7975 | 107.2427 | 0 | 0 | 0 | 0 | 533.5 | 107.2427 | 141.7975 | 0 | 0 | 249.0402 | 2018-07-01 | 2018-08-31 |  | 209.623 | 141.7976 | 0 | 0 | 107.2428 | 0 | 0 | 0 | 0 | 138.7242 | 138.7242 | 70.8988 | 0 | 0 | 67.8254 | 0 | 0 | 0 | 0 | 70.8988 | 70.8988 | 70.8988 | 0 | 0 | 39.4174 | 0 | 0 | 0 | 0 | 0 | 0 | 0 | 0 | 0 | 0 | 0 | 0 | 0 | 0 | 0 | 0 | 0 | 0 | 0 | 0 | 0 | 0 | 0 | 0 | 0 | 0 | 0 | 0 | 0 | 0 | 0 | 0 | 0 | 0 | 0 | 0 | 0 | 0 | 0 | 0 | 0 | 0 | 0 | 0 | 0 | 0 | 0 | 0 | 0 | 0 | 0 | 0 | 0 | #REF! | #REF! | #REF! | #REF! | #REF! | #REF! | #REF! | #REF! | #REF! | #REF! | #REF! | #REF! | #REF! | #REF! | #REF! | #REF! | #REF! | #REF! | #REF! | #REF!
sml | 512 | Надежность | Нет | 1 | 2018 | Типовой | ТТЦ | ДП - действующее производство | 16921 | Общестанц. Не новое | Блок-УС-ДП | Ж/д техника | Тепловоз маневровый; |  | ТО тепловоза ТГМ 6А рег.№1022 инв.№16921 |  | ПЗ_004355 | Кожевников Сергей Евгеньевич | ТТЦ | _ТТЦ | 35.386 | 9.784 | 0 | 0 | 0 | 0 | 100 | 9.784 | 35.386 | 0 | 0 | 45.17 | 2018-01-01 | 2018-10-31 |  | 11.2925 | 8.8465 | 0 | 0 | 2.446 | 0 | 0 | 0 | 0 | 11.2925 | 11.2925 | 8.8465 | 0 | 0 | 2.446 | 0 | 0 | 0 | 0 | 0 | 0 | 0 | 0 | 0 | 0 | 0 | 0 | 0 | 0 | 0 | 0 | 0 | 0 | 0 | 0 | 0 | 0 | 0 | 0 | 11.2925 | 8.8465 | 0 | 0 | 2.446 | 0 | 0 | 0 | 0 | 11.2925 | 11.2925 | 8.8465 | 0 | 0 | 2.446 | 0 | 0 | 0 | 0 | 0 | 0 | 0 | 0 | 0 | 0 | 0 | 0 | 0 | 0 | 0 | 0 | 0 | 0 | 0 | 0 | 0 | 0 | 0 | 0 | #REF! | #REF! | #REF! | #REF! | #REF! | #REF! | #REF! | #REF! | #REF! | #REF! | #REF! | #REF! | #REF! | #REF! | #REF! | #REF! | #REF! | #REF! | #REF! | #REF!
sml | 513 | Надежность | Нет | 1 | 2018 | Типовой | ТТЦ | ДП - действующее производство | 8417 | Общестанц. Не новое | Блок-УС-ДП | Ж/д техника | Тепловоз маневровый; |  | ТО тепловоза ТГМ 6А рег.№2360 инв.№8417 |  | ПЗ_004356 | Кожевников Сергей Евгеньевич | ТТЦ | _ТТЦ | 35.386 | 10.0776 | 0 | 0 | 0 | 0 | 100 | 10.0776 | 35.386 | 0 | 0 | 45.4636 | 2018-03-01 | 2018-12-31 |  | 11.3508 | 8.8465 | 0 | 0 | 2.5043 | 0 | 0 | 0 | 0 | 0 | 0 | 0 | 0 | 0 | 0 | 0 | 0 | 0 | 0 | 0 | 0 | 0 | 0 | 0 | 0 | 0 | 0 | 0 | 0 | 11.3508 | 11.3508 | 8.8465 | 0 | 0 | 2.5043 | 0 | 0 | 0 | 0 | 11.4111 | 8.8465 | 0 | 0 | 2.5646 | 0 | 0 | 0 | 0 | 0 | 0 | 0 | 0 | 0 | 0 | 0 | 0 | 0 | 0 | 0 | 0 | 0 | 0 | 0 | 0 | 0 | 0 | 0 | 0 | 11.4111 | 11.4111 | 8.8465 | 0 | 0 | 2.5646 | 0 | 0 | 0 | 0 | #REF! | #REF! | #REF! | #REF! | #REF! | #REF! | #REF! | #REF! | #REF! | #REF! | #REF! | #REF! | #REF! | #REF! | #REF! | #REF! | #REF! | #REF! | #REF! | #REF!
sml | 514 | Надежность | Нет | 1 | 2018 | Типовой | ТТЦ | ДП - действующее производство | 776 | Общестанц. Не новое | Блок-УС-ДП | Сооружения | Внутриплощадочные ж.д. пути; |  | ТО ж.д. путей №12,14,15,17,18,21 инв.№776 |  | ПЗ_004357 | Кожевников Сергей Евгеньевич | ТТЦ | _ТТЦ | 126.216 | 1.6778 | 0 | 0 | 0 | 0 | 400 | 1.6778 | 126.216 | 0 | 0 | 127.8938 | 2018-01-01 | 2018-12-31 |  | 0 | 0 | 0 | 0 | 0 | 0 | 0 | 0 | 0 | 0 | 0 | 0 | 0 | 0 | 0 | 0 | 0 | 0 | 0 | 0 | 0 | 0 | 0 | 0 | 0 | 0 | 0 | 0 | 0 | 0 | 0 | 0 | 0 | 0 | 0 | 0 | 0 | 0 | 0 | 38.3681 | 37.8648 | 0 | 0 | 0.5033 | 0 | 0 | 0 | 0 | 0 | 0 | 0 | 0 | 0 | 0 | 0 | 0 | 0 | 0 | 0 | 0 | 0 | 0 | 0 | 0 | 0 | 0 | 0 | 0 | 38.3681 | 38.3681 | 37.8648 | 0 | 0 | 0.5033 | 0 | 0 | 0 | 0 | #REF! | #REF! | #REF! | #REF! | #REF! | #REF! | #REF! | #REF! | #REF! | #REF! | #REF! | #REF! | #REF! | #REF! | #REF! | #REF! | #REF! | #REF! | #REF! | #REF!
sml | 515 | Надежность | Нет | 1 | 2018 | Типовой | ТТЦ | ДП - действующее производство | 7491 | Общестанц. Не новое | Блок-УС-ДП | Сооружения | Ж.д. пути к экипировочному устройству №24; Ж.д.пути к экипировочному устройству №25; |  | ТО ж.д.пути №24,25 инв.№7491. |  | ПЗ_004358 | Кожевников Сергей Евгеньевич | ТТЦ | _ТТЦ | 47.3594 | 0.7988 | 0 | 0 | 0 | 0 | 150.09 | 0.7988 | 47.3594 | 0 | 0 | 48.1582 | 2018-01-01 | 2018-12-31 |  | 0 | 0 | 0 | 0 | 0 | 0 | 0 | 0 | 0 | 0 | 0 | 0 | 0 | 0 | 0 | 0 | 0 | 0 | 0 | 0 | 0 | 0 | 0 | 0 | 0 | 0 | 0 | 0 | 0 | 0 | 0 | 0 | 0 | 0 | 0 | 0 | 0 | 0 | 0 | 14.4474 | 14.2078 | 0 | 0 | 0.2396 | 0 | 0 | 0 | 0 | 0 | 0 | 0 | 0 | 0 | 0 | 0 | 0 | 0 | 0 | 0 | 0 | 0 | 0 | 0 | 0 | 0 | 0 | 0 | 0 | 14.4474 | 14.4474 | 14.2078 | 0 | 0 | 0.2396 | 0 | 0 | 0 | 0 | #REF! | #REF! | #REF! | #REF! | #REF! | #REF! | #REF! | #REF! | #REF! | #REF! | #REF! | #REF! | #REF! | #REF! | #REF! | #REF! | #REF! | #REF! | #REF! | #REF!
sml | 516 | Надежность | Нет | 1 | 2018 | Типовой | ТТЦ | ДП - действующее производство | 50512 | Общестанц. Не новое | Блок-УС-ДП | Ж/д техника | Полувагон; |  | ТО п/вагона инв.№50512. |  | ПЗ_004359 | Кожевников Сергей Евгеньевич | ТТЦ | _ТТЦ | 3.5386 | 0.371 | 0 | 0 | 0 | 0 | 10 | 0.371 | 3.5386 | 0 | 0 | 3.9096 | 2018-08-01 | 2018-08-31 |  | 3.5386 | 3.5386 | 0 | 0 | 0.371 | 0 | 0 | 0 | 0 | 0 | 0 | 0 | 0 | 0 | 0 | 0 | 0 | 0 | 0 | 3.5386 | 3.5386 | 3.5386 | 0 | 0 | 0.371 | 0 | 0 | 0 | 0 | 0 | 0 | 0 | 0 | 0 | 0 | 0 | 0 | 0 | 0 | 0 | 0 | 0 | 0 | 0 | 0 | 0 | 0 | 0 | 0 | 0 | 0 | 0 | 0 | 0 | 0 | 0 | 0 | 0 | 0 | 0 | 0 | 0 | 0 | 0 | 0 | 0 | 0 | 0 | 0 | 0 | 0 | 0 | 0 | 0 | 0 | 0 | 0 | 0 | #REF! | #REF! | #REF! | #REF! | #REF! | #REF! | #REF! | #REF! | #REF! | #REF! | #REF! | #REF! | #REF! | #REF! | #REF! | #REF! | #REF! | #REF! | #REF! | #REF!
sml | 517 | Надежность | Нет | 1 | 2018 | Типовой | ТТЦ | ДП - действующее производство | 50569 | Общестанц. Не новое | Блок-УС-ДП | Ж/д техника | Полувагон; |  | ТО п/вагона инв.№50569. |  | ПЗ_004360 | Кожевников Сергей Евгеньевич | ТТЦ | _ТТЦ | 3.5386 | 0.2041 | 0 | 0 | 0 | 0 | 10 | 0.2041 | 3.5386 | 0 | 0 | 3.7427 | 2018-08-01 | 2018-08-31 |  | 3.5386 | 3.5386 | 0 | 0 | 0.2041 | 0 | 0 | 0 | 0 | 0 | 0 | 0 | 0 | 0 | 0 | 0 | 0 | 0 | 0 | 3.5386 | 3.5386 | 3.5386 | 0 | 0 | 0.2041 | 0 | 0 | 0 | 0 | 0 | 0 | 0 | 0 | 0 | 0 | 0 | 0 | 0 | 0 | 0 | 0 | 0 | 0 | 0 | 0 | 0 | 0 | 0 | 0 | 0 | 0 | 0 | 0 | 0 | 0 | 0 | 0 | 0 | 0 | 0 | 0 | 0 | 0 | 0 | 0 | 0 | 0 | 0 | 0 | 0 | 0 | 0 | 0 | 0 | 0 | 0 | 0 | 0 | #REF! | #REF! | #REF! | #REF! | #REF! | #REF! | #REF! | #REF! | #REF! | #REF! | #REF! | #REF! | #REF! | #REF! | #REF! | #REF! | #REF! | #REF! | #REF! | #REF!
sml | 518 | Надежность | Нет | 1 | 2018 | Типовой | ТТЦ | ДП - действующее производство | 50471 | Общестанц. Не новое | Блок-УС-ДП | Ж/д техника | Полувагон; |  | ТО п/вагона инв.№50471. |  | ПЗ_004361 | Кожевников Сергей Евгеньевич | ТТЦ | _ТТЦ | 3.5386 | 0.2041 | 0 | 0 | 0 | 0 | 10 | 0.2041 | 3.5386 | 0 | 0 | 3.7427 | 2018-08-01 | 2018-08-31 |  | 3.5386 | 3.5386 | 0 | 0 | 0.2041 | 0 | 0 | 0 | 0 | 0 | 0 | 0 | 0 | 0 | 0 | 0 | 0 | 0 | 0 | 3.5386 | 3.5386 | 3.5386 | 0 | 0 | 0.2041 | 0 | 0 | 0 | 0 | 0 | 0 | 0 | 0 | 0 | 0 | 0 | 0 | 0 | 0 | 0 | 0 | 0 | 0 | 0 | 0 | 0 | 0 | 0 | 0 | 0 | 0 | 0 | 0 | 0 | 0 | 0 | 0 | 0 | 0 | 0 | 0 | 0 | 0 | 0 | 0 | 0 | 0 | 0 | 0 | 0 | 0 | 0 | 0 | 0 | 0 | 0 | 0 | 0 | #REF! | #REF! | #REF! | #REF! | #REF! | #REF! | #REF! | #REF! | #REF! | #REF! | #REF! | #REF! | #REF! | #REF! | #REF! | #REF! | #REF! | #REF! | #REF! | #REF!
sml | 519 | Надежность | Нет | 1 | 2018 | Типовой | ТТЦ | ДП - действующее производство | 50505 | Общестанц. Не новое | Блок-УС-ДП | Ж/д техника | Полувагон; |  | ТО п/вагона инв.№50505. |  | ПЗ_004362 | Кожевников Сергей Евгеньевич | ТТЦ | _ТТЦ | 3.5386 | 0.2041 | 0 | 0 | 0 | 0 | 10 | 0.2041 | 3.5386 | 0 | 0 | 3.7427 | 2018-08-01 | 2018-08-31 |  | 3.5386 | 3.5386 | 0 | 0 | 0.2041 | 0 | 0 | 0 | 0 | 0 | 0 | 0 | 0 | 0 | 0 | 0 | 0 | 0 | 0 | 3.5386 | 3.5386 | 3.5386 | 0 | 0 | 0.2041 | 0 | 0 | 0 | 0 | 0 | 0 | 0 | 0 | 0 | 0 | 0 | 0 | 0 | 0 | 0 | 0 | 0 | 0 | 0 | 0 | 0 | 0 | 0 | 0 | 0 | 0 | 0 | 0 | 0 | 0 | 0 | 0 | 0 | 0 | 0 | 0 | 0 | 0 | 0 | 0 | 0 | 0 | 0 | 0 | 0 | 0 | 0 | 0 | 0 | 0 | 0 | 0 | 0 | #REF! | #REF! | #REF! | #REF! | #REF! | #REF! | #REF! | #REF! | #REF! | #REF! | #REF! | #REF! | #REF! | #REF! | #REF! | #REF! | #REF! | #REF! | #REF! | #REF!
sml | 520 | Надежность | Нет | 1 | 2018 | Типовой | ТТЦ | ДП - действующее производство | 50494 | Общестанц. Не новое | Блок-УС-ДП | Ж/д техника | Полувагон; |  | ТО п/вагона инв.№50494. |  | ПЗ_004363 | Кожевников Сергей Евгеньевич | ТТЦ | _ТТЦ | 3.5386 | 0.2222 | 0 | 0 | 0 | 0 | 10 | 0.2222 | 3.5386 | 0 | 0 | 3.7608 | 2018-08-01 | 2018-08-31 |  | 3.5386 | 3.5386 | 0 | 0 | 0.2222 | 0 | 0 | 0 | 0 | 0 | 0 | 0 | 0 | 0 | 0 | 0 | 0 | 0 | 0 | 3.5386 | 3.5386 | 3.5386 | 0 | 0 | 0.2222 | 0 | 0 | 0 | 0 | 0 | 0 | 0 | 0 | 0 | 0 | 0 | 0 | 0 | 0 | 0 | 0 | 0 | 0 | 0 | 0 | 0 | 0 | 0 | 0 | 0 | 0 | 0 | 0 | 0 | 0 | 0 | 0 | 0 | 0 | 0 | 0 | 0 | 0 | 0 | 0 | 0 | 0 | 0 | 0 | 0 | 0 | 0 | 0 | 0 | 0 | 0 | 0 | 0 | #REF! | #REF! | #REF! | #REF! | #REF! | #REF! | #REF! | #REF! | #REF! | #REF! | #REF! | #REF! | #REF! | #REF! | #REF! | #REF! | #REF! | #REF! | #REF! | #REF!
sml | 521 | Надежность | Нет | 1 | 2018 | Типовой | ТТЦ | ДП - действующее производство | 16346 | Общестанц. Не новое | Блок-УС-ДП | Ж/д техника | Полувагон; |  | ТО п/вагона инв.№16346. |  | ПЗ_004364 | Кожевников Сергей Евгеньевич | ТТЦ | _ТТЦ | 3.5386 | 0.2222 | 0 | 0 | 0 | 0 | 10 | 0.2222 | 3.5386 | 0 | 0 | 3.7608 | 2018-08-01 | 2018-08-31 |  | 3.5386 | 3.5386 | 0 | 0 | 0.2222 | 0 | 0 | 0 | 0 | 0 | 0 | 0 | 0 | 0 | 0 | 0 | 0 | 0 | 0 | 3.5386 | 3.5386 | 3.5386 | 0 | 0 | 0.2222 | 0 | 0 | 0 | 0 | 0 | 0 | 0 | 0 | 0 | 0 | 0 | 0 | 0 | 0 | 0 | 0 | 0 | 0 | 0 | 0 | 0 | 0 | 0 | 0 | 0 | 0 | 0 | 0 | 0 | 0 | 0 | 0 | 0 | 0 | 0 | 0 | 0 | 0 | 0 | 0 | 0 | 0 | 0 | 0 | 0 | 0 | 0 | 0 | 0 | 0 | 0 | 0 | 0 | #REF! | #REF! | #REF! | #REF! | #REF! | #REF! | #REF! | #REF! | #REF! | #REF! | #REF! | #REF! | #REF! | #REF! | #REF! | #REF! | #REF! | #REF! | #REF! | #REF!
sml | 522 | Надежность | Нет | 1 | 2018 | Типовой | ТТЦ | ДП - действующее производство | 50544 | Общестанц. Не новое | Блок-УС-ДП | Ж/д техника | Полувагон; |  | ТО п/вагона инв.№50544. |  | ПЗ_004365 | Кожевников Сергей Евгеньевич | ТТЦ | _ТТЦ | 3.5386 | 0.5335 | 0 | 0 | 0 | 0 | 10 | 0.5335 | 3.5386 | 0 | 0 | 4.0721 | 2018-10-01 | 2018-10-31 |  | 0 | 0 | 0 | 0 | 0 | 0 | 0 | 0 | 0 | 0 | 0 | 0 | 0 | 0 | 0 | 0 | 0 | 0 | 0 | 0 | 0 | 0 | 0 | 0 | 0 | 0 | 0 | 0 | 0 | 0 | 0 | 0 | 0 | 0 | 0 | 0 | 0 | 0 | 0 | 4.0721 | 3.5386 | 0 | 0 | 0.5335 | 0 | 0 | 0 | 0 | 4.0721 | 4.0721 | 3.5386 | 0 | 0 | 0.5335 | 0 | 0 | 0 | 0 | 0 | 0 | 0 | 0 | 0 | 0 | 0 | 0 | 0 | 0 | 0 | 0 | 0 | 0 | 0 | 0 | 0 | 0 | 0 | 0 | #REF! | #REF! | #REF! | #REF! | #REF! | #REF! | #REF! | #REF! | #REF! | #REF! | #REF! | #REF! | #REF! | #REF! | #REF! | #REF! | #REF! | #REF! | #REF! | #REF!
sml | 523 | Надежность | Нет | 1 | 2018 | Типовой | ТТЦ | ДП - действующее производство | 50487 | Общестанц. Не новое | Блок-УС-ДП | Ж/д техника | Полувагон; |  | То п/вагона инв.№50487. |  | ПЗ_004366 | Кожевников Сергей Евгеньевич | ТТЦ | _ТТЦ | 3.5386 | 0.3463 | 0 | 0 | 0 | 0 | 10 | 0.3463 | 3.5386 | 0 | 0 | 3.8849 | 2018-10-01 | 2018-10-31 |  | 0 | 0 | 0 | 0 | 0 | 0 | 0 | 0 | 0 | 0 | 0 | 0 | 0 | 0 | 0 | 0 | 0 | 0 | 0 | 0 | 0 | 0 | 0 | 0 | 0 | 0 | 0 | 0 | 0 | 0 | 0 | 0 | 0 | 0 | 0 | 0 | 0 | 0 | 0 | 3.8849 | 3.5386 | 0 | 0 | 0.3463 | 0 | 0 | 0 | 0 | 3.8849 | 3.8849 | 3.5386 | 0 | 0 | 0.3463 | 0 | 0 | 0 | 0 | 0 | 0 | 0 | 0 | 0 | 0 | 0 | 0 | 0 | 0 | 0 | 0 | 0 | 0 | 0 | 0 | 0 | 0 | 0 | 0 | #REF! | #REF! | #REF! | #REF! | #REF! | #REF! | #REF! | #REF! | #REF! | #REF! | #REF! | #REF! | #REF! | #REF! | #REF! | #REF! | #REF! | #REF! | #REF! | #REF!
sml | 524 | Надежность | Нет | 1 | 2018 | Типовой | ТТЦ | ДП - действующее производство | 50521 | Общестанц. Не новое | Блок-УС-ДП | Ж/д техника | Полувагон; |  | ТО п/вагона инв.№50521. |  | ПЗ_004367 | Кожевников Сергей Евгеньевич | ТТЦ | _ТТЦ | 3.5386 | 0.3463 | 0 | 0 | 0 | 0 | 10 | 0.3463 | 3.5386 | 0 | 0 | 3.8849 | 2018-10-01 | 2018-10-31 |  | 0 | 0 | 0 | 0 | 0 | 0 | 0 | 0 | 0 | 0 | 0 | 0 | 0 | 0 | 0 | 0 | 0 | 0 | 0 | 0 | 0 | 0 | 0 | 0 | 0 | 0 | 0 | 0 | 0 | 0 | 0 | 0 | 0 | 0 | 0 | 0 | 0 | 0 | 0 | 3.8849 | 3.5386 | 0 | 0 | 0.3463 | 0 | 0 | 0 | 0 | 3.8849 | 3.8849 | 3.5386 | 0 | 0 | 0.3463 | 0 | 0 | 0 | 0 | 0 | 0 | 0 | 0 | 0 | 0 | 0 | 0 | 0 | 0 | 0 | 0 | 0 | 0 | 0 | 0 | 0 | 0 | 0 | 0 | #REF! | #REF! | #REF! | #REF! | #REF! | #REF! | #REF! | #REF! | #REF! | #REF! | #REF! | #REF! | #REF! | #REF! | #REF! | #REF! | #REF! | #REF! | #REF! | #REF!
sml | 525 | Надежность | Нет | 1 | 2018 | Типовой | ТТЦ | ДП - действующее производство | 50537 | Общестанц. Не новое | Блок-УС-ДП | Ж/д техника | Полувагон; |  | ТО п/вагона инв.№50537. |  | ПЗ_004368 | Кожевников Сергей Евгеньевич | ТТЦ | _ТТЦ | 3.5386 | 0.3463 | 0 | 0 | 0 | 0 | 10 | 0.3463 | 3.5386 | 0 | 0 | 3.8849 | 2018-10-01 | 2018-10-31 |  | 0 | 0 | 0 | 0 | 0 | 0 | 0 | 0 | 0 | 0 | 0 | 0 | 0 | 0 | 0 | 0 | 0 | 0 | 0 | 0 | 0 | 0 | 0 | 0 | 0 | 0 | 0 | 0 | 0 | 0 | 0 | 0 | 0 | 0 | 0 | 0 | 0 | 0 | 0 | 3.8849 | 3.5386 | 0 | 0 | 0.3463 | 0 | 0 | 0 | 0 | 3.8849 | 3.8849 | 3.5386 | 0 | 0 | 0.3463 | 0 | 0 | 0 | 0 | 0 | 0 | 0 | 0 | 0 | 0 | 0 | 0 | 0 | 0 | 0 | 0 | 0 | 0 | 0 | 0 | 0 | 0 | 0 | 0 | #REF! | #REF! | #REF! | #REF! | #REF! | #REF! | #REF! | #REF! | #REF! | #REF! | #REF! | #REF! | #REF! | #REF! | #REF! | #REF! | #REF! | #REF! | #REF! | #REF!
sml | 526 | Надежность | Нет | 1 | 2018 | Типовой | ТТЦ | ДП - действующее производство | 14000018 | Общестанц. Не новое | Блок-УС-ДП | Ж/д техника | Полувагон; |  | ТО п/вагона инв.№14000018. |  | ПЗ_004369 | Кожевников Сергей Евгеньевич | ТТЦ | _ТТЦ | 3.5386 | 0.3463 | 0 | 0 | 0 | 0 | 10 | 0.3463 | 3.5386 | 0 | 0 | 3.8849 | 2018-10-01 | 2018-10-31 |  | 0 | 0 | 0 | 0 | 0 | 0 | 0 | 0 | 0 | 0 | 0 | 0 | 0 | 0 | 0 | 0 | 0 | 0 | 0 | 0 | 0 | 0 | 0 | 0 | 0 | 0 | 0 | 0 | 0 | 0 | 0 | 0 | 0 | 0 | 0 | 0 | 0 | 0 | 0 | 3.8849 | 3.5386 | 0 | 0 | 0.3463 | 0 | 0 | 0 | 0 | 3.8849 | 3.8849 | 3.5386 | 0 | 0 | 0.3463 | 0 | 0 | 0 | 0 | 0 | 0 | 0 | 0 | 0 | 0 | 0 | 0 | 0 | 0 | 0 | 0 | 0 | 0 | 0 | 0 | 0 | 0 | 0 | 0 | #REF! | #REF! | #REF! | #REF! | #REF! | #REF! | #REF! | #REF! | #REF! | #REF! | #REF! | #REF! | #REF! | #REF! | #REF! | #REF! | #REF! | #REF! | #REF! | #REF!
sml | 527 | Надежность | Нет | 1 | 2018 | Типовой | ТТЦ | ДП - действующее производство | 50512 | Общестанц. Не новое | Блок-УС-ДП | Ж/д техника | Полувагон; |  | ТР п/вагона инв.№50512. |  | ПЗ_004370 | Кожевников Сергей Евгеньевич | ТТЦ | _ТТЦ | 14.1544 | 0.9401 | 0 | 0 | 0 | 0 | 40 | 0.9401 | 14.1544 | 0 | 0 | 15.0945 | 2018-02-01 | 2018-02-28 |  | 0 | 0 | 0 | 0 | 0 | 0 | 0 | 0 | 0 | 0 | 0 | 0 | 0 | 0 | 0 | 0 | 0 | 0 | 0 | 0 | 0 | 0 | 0 | 0 | 0 | 0 | 0 | 0 | 0 | 0 | 0 | 0 | 0 | 0 | 0 | 0 | 0 | 0 | 0 | 0 | 0 | 0 | 0 | 0 | 0 | 0 | 0 | 0 | 0 | 0 | 0 | 0 | 0 | 0 | 0 | 0 | 0 | 0 | 0 | 0 | 0 | 0 | 0 | 0 | 0 | 0 | 0 | 0 | 0 | 0 | 0 | 0 | 0 | 0 | 0 | 0 | 0 | 0 | #REF! | #REF! | #REF! | #REF! | #REF! | #REF! | #REF! | #REF! | #REF! | #REF! | #REF! | #REF! | #REF! | #REF! | #REF! | #REF! | #REF! | #REF! | #REF! | #REF!
sml | 528 | Надежность | Нет | 1 | 2018 | Типовой | ТТЦ | ДП - действующее производство | 50569 | Общестанц. Не новое | Блок-УС-ДП | Ж/д техника | Полувагон; |  | ТР п/вагона инв.№50569. |  | ПЗ_004371 | Кожевников Сергей Евгеньевич | ТТЦ | _ТТЦ | 14.1544 | 0.6811 | 0 | 0 | 0 | 0 | 40 | 0.6811 | 14.1544 | 0 | 0 | 14.8355 | 2018-02-01 | 2018-02-28 |  | 0 | 0 | 0 | 0 | 0 | 0 | 0 | 0 | 0 | 0 | 0 | 0 | 0 | 0 | 0 | 0 | 0 | 0 | 0 | 0 | 0 | 0 | 0 | 0 | 0 | 0 | 0 | 0 | 0 | 0 | 0 | 0 | 0 | 0 | 0 | 0 | 0 | 0 | 0 | 0 | 0 | 0 | 0 | 0 | 0 | 0 | 0 | 0 | 0 | 0 | 0 | 0 | 0 | 0 | 0 | 0 | 0 | 0 | 0 | 0 | 0 | 0 | 0 | 0 | 0 | 0 | 0 | 0 | 0 | 0 | 0 | 0 | 0 | 0 | 0 | 0 | 0 | 0 | #REF! | #REF! | #REF! | #REF! | #REF! | #REF! | #REF! | #REF! | #REF! | #REF! | #REF! | #REF! | #REF! | #REF! | #REF! | #REF! | #REF! | #REF! | #REF! | #REF!
sml | 529 | Надежность | Нет | 1 | 2018 | Типовой | ТТЦ | ДП - действующее производство | 50471 | Общестанц. Не новое | Блок-УС-ДП | Ж/д техника | Полувагон; |  | ТР п/вагона инв.№50471. |  | ПЗ_004372 | Кожевников Сергей Евгеньевич | ТТЦ | _ТТЦ | 14.1544 | 4.0119 | 0 | 0 | 0 | 0 | 40 | 4.0119 | 14.1544 | 0 | 0 | 18.1663 | 2018-04-01 | 2018-04-30 |  | 0 | 0 | 0 | 0 | 0 | 0 | 0 | 0 | 0 | 0 | 0 | 0 | 0 | 0 | 0 | 0 | 0 | 0 | 0 | 0 | 0 | 0 | 0 | 0 | 0 | 0 | 0 | 0 | 0 | 0 | 0 | 0 | 0 | 0 | 0 | 0 | 0 | 0 | 0 | 0 | 0 | 0 | 0 | 0 | 0 | 0 | 0 | 0 | 0 | 0 | 0 | 0 | 0 | 0 | 0 | 0 | 0 | 0 | 0 | 0 | 0 | 0 | 0 | 0 | 0 | 0 | 0 | 0 | 0 | 0 | 0 | 0 | 0 | 0 | 0 | 0 | 0 | 0 | #REF! | #REF! | #REF! | #REF! | #REF! | #REF! | #REF! | #REF! | #REF! | #REF! | #REF! | #REF! | #REF! | #REF! | #REF! | #REF! | #REF! | #REF! | #REF! | #REF!
sml | 530 | Надежность | Нет | 1 | 2018 | Типовой | ТТЦ | ДП - действующее производство | 50505 | Общестанц. Не новое | Блок-УС-ДП | Ж/д техника | Полувагон; |  | ТР п/вагона инв.№50505. |  | ПЗ_004373 | Кожевников Сергей Евгеньевич | ТТЦ | _ТТЦ | 14.1544 | 0.5958 | 0 | 0 | 0 | 0 | 40 | 0.5958 | 14.1544 | 0 | 0 | 14.7502 | 2018-04-01 | 2018-04-30 |  | 0 | 0 | 0 | 0 | 0 | 0 | 0 | 0 | 0 | 0 | 0 | 0 | 0 | 0 | 0 | 0 | 0 | 0 | 0 | 0 | 0 | 0 | 0 | 0 | 0 | 0 | 0 | 0 | 0 | 0 | 0 | 0 | 0 | 0 | 0 | 0 | 0 | 0 | 0 | 0 | 0 | 0 | 0 | 0 | 0 | 0 | 0 | 0 | 0 | 0 | 0 | 0 | 0 | 0 | 0 | 0 | 0 | 0 | 0 | 0 | 0 | 0 | 0 | 0 | 0 | 0 | 0 | 0 | 0 | 0 | 0 | 0 | 0 | 0 | 0 | 0 | 0 | 0 | #REF! | #REF! | #REF! | #REF! | #REF! | #REF! | #REF! | #REF! | #REF! | #REF! | #REF! | #REF! | #REF! | #REF! | #REF! | #REF! | #REF! | #REF! | #REF! | #REF!
sml | 531 | Надежность | Нет | 1 | 2018 | Типовой | ТТЦ | ДП - действующее производство | 50494 | Общестанц. Не новое | Блок-УС-ДП | Ж/д техника | Полувагон; |  | ТР п/вагона инв.№50494. |  | ПЗ_004374 | Кожевников Сергей Евгеньевич | ТТЦ | _ТТЦ | 14.1544 | 0.677 | 0 | 0 | 0 | 0 | 40 | 0.677 | 14.1544 | 0 | 0 | 14.8314 | 2018-04-01 | 2018-04-30 |  | 0 | 0 | 0 | 0 | 0 | 0 | 0 | 0 | 0 | 0 | 0 | 0 | 0 | 0 | 0 | 0 | 0 | 0 | 0 | 0 | 0 | 0 | 0 | 0 | 0 | 0 | 0 | 0 | 0 | 0 | 0 | 0 | 0 | 0 | 0 | 0 | 0 | 0 | 0 | 0 | 0 | 0 | 0 | 0 | 0 | 0 | 0 | 0 | 0 | 0 | 0 | 0 | 0 | 0 | 0 | 0 | 0 | 0 | 0 | 0 | 0 | 0 | 0 | 0 | 0 | 0 | 0 | 0 | 0 | 0 | 0 | 0 | 0 | 0 | 0 | 0 | 0 | 0 | #REF! | #REF! | #REF! | #REF! | #REF! | #REF! | #REF! | #REF! | #REF! | #REF! | #REF! | #REF! | #REF! | #REF! | #REF! | #REF! | #REF! | #REF! | #REF! | #REF!
sml | 532 | Надежность | Нет | 1 | 2018 | Типовой | ТТЦ | ДП - действующее производство | 16346 | Общестанц. Не новое | Блок-УС-ДП | Ж/д техника | Полувагон; |  | ТР п/вагона инв.№16346. |  | ПЗ_004375 | Кожевников Сергей Евгеньевич | ТТЦ | _ТТЦ | 14.1544 | 0.2709 | 0 | 0 | 0 | 0 | 40 | 0.2709 | 14.1544 | 0 | 0 | 14.4253 | 2018-05-01 | 2018-05-31 |  | 0 | 0 | 0 | 0 | 0 | 0 | 0 | 0 | 0 | 0 | 0 | 0 | 0 | 0 | 0 | 0 | 0 | 0 | 0 | 0 | 0 | 0 | 0 | 0 | 0 | 0 | 0 | 0 | 0 | 0 | 0 | 0 | 0 | 0 | 0 | 0 | 0 | 0 | 0 | 0 | 0 | 0 | 0 | 0 | 0 | 0 | 0 | 0 | 0 | 0 | 0 | 0 | 0 | 0 | 0 | 0 | 0 | 0 | 0 | 0 | 0 | 0 | 0 | 0 | 0 | 0 | 0 | 0 | 0 | 0 | 0 | 0 | 0 | 0 | 0 | 0 | 0 | 0 | #REF! | #REF! | #REF! | #REF! | #REF! | #REF! | #REF! | #REF! | #REF! | #REF! | #REF! | #REF! | #REF! | #REF! | #REF! | #REF! | #REF! | #REF! | #REF! | #REF!
sml | 533 | Надежность | Нет | 1 | 2018 | Типовой | ТТЦ | ДП - действующее производство | 50544 | Общестанц. Не новое | Блок-УС-ДП | Ж/д техника | Полувагон; |  | ТР п/вагона инв.№50544. |  | ПЗ_004376 | Кожевников Сергей Евгеньевич | ТТЦ | _ТТЦ | 14.1544 | 0.5376 | 0 | 0 | 0 | 0 | 40 | 0.5376 | 14.1544 | 0 | 0 | 14.692 | 2018-05-01 | 2018-05-31 |  | 0 | 0 | 0 | 0 | 0 | 0 | 0 | 0 | 0 | 0 | 0 | 0 | 0 | 0 | 0 | 0 | 0 | 0 | 0 | 0 | 0 | 0 | 0 | 0 | 0 | 0 | 0 | 0 | 0 | 0 | 0 | 0 | 0 | 0 | 0 | 0 | 0 | 0 | 0 | 0 | 0 | 0 | 0 | 0 | 0 | 0 | 0 | 0 | 0 | 0 | 0 | 0 | 0 | 0 | 0 | 0 | 0 | 0 | 0 | 0 | 0 | 0 | 0 | 0 | 0 | 0 | 0 | 0 | 0 | 0 | 0 | 0 | 0 | 0 | 0 | 0 | 0 | 0 | #REF! | #REF! | #REF! | #REF! | #REF! | #REF! | #REF! | #REF! | #REF! | #REF! | #REF! | #REF! | #REF! | #REF! | #REF! | #REF! | #REF! | #REF! | #REF! | #REF!
sml | 534 | Надежность | Нет | 1 | 2018 | Типовой | ТТЦ | ДП - действующее производство | 50487 | Общестанц. Не новое | Блок-УС-ДП | Ж/д техника | Полувагон; |  | ТР п/вагона инв.№50487. |  | ПЗ_004377 | Кожевников Сергей Евгеньевич | ТТЦ | _ТТЦ | 14.1544 | 0.4041 | 0 | 0 | 0 | 0 | 40 | 0.4041 | 14.1544 | 0 | 0 | 14.5585 | 2018-05-01 | 2018-05-31 |  | 0 | 0 | 0 | 0 | 0 | 0 | 0 | 0 | 0 | 0 | 0 | 0 | 0 | 0 | 0 | 0 | 0 | 0 | 0 | 0 | 0 | 0 | 0 | 0 | 0 | 0 | 0 | 0 | 0 | 0 | 0 | 0 | 0 | 0 | 0 | 0 | 0 | 0 | 0 | 0 | 0 | 0 | 0 | 0 | 0 | 0 | 0 | 0 | 0 | 0 | 0 | 0 | 0 | 0 | 0 | 0 | 0 | 0 | 0 | 0 | 0 | 0 | 0 | 0 | 0 | 0 | 0 | 0 | 0 | 0 | 0 | 0 | 0 | 0 | 0 | 0 | 0 | 0 | #REF! | #REF! | #REF! | #REF! | #REF! | #REF! | #REF! | #REF! | #REF! | #REF! | #REF! | #REF! | #REF! | #REF! | #REF! | #REF! | #REF! | #REF! | #REF! | #REF!
sml | 535 | Надежность | Нет | 1 | 2018 | Типовой | ТТЦ | ДП - действующее производство | 50521 | Общестанц. Не новое | Блок-УС-ДП | Ж/д техника | Полувагон; |  | ТР п/вагона инв.№50521. |  | ПЗ_004378 | Кожевников Сергей Евгеньевич | ТТЦ | _ТТЦ | 14.1544 | 0.3602 | 0 | 0 | 0 | 0 | 40 | 0.3602 | 14.1544 | 0 | 0 | 14.5146 | 2018-06-01 | 2018-06-30 |  | 0 | 0 | 0 | 0 | 0 | 0 | 0 | 0 | 0 | 0 | 0 | 0 | 0 | 0 | 0 | 0 | 0 | 0 | 0 | 0 | 0 | 0 | 0 | 0 | 0 | 0 | 0 | 0 | 0 | 0 | 0 | 0 | 0 | 0 | 0 | 0 | 0 | 0 | 0 | 0 | 0 | 0 | 0 | 0 | 0 | 0 | 0 | 0 | 0 | 0 | 0 | 0 | 0 | 0 | 0 | 0 | 0 | 0 | 0 | 0 | 0 | 0 | 0 | 0 | 0 | 0 | 0 | 0 | 0 | 0 | 0 | 0 | 0 | 0 | 0 | 0 | 0 | 0 | #REF! | #REF! | #REF! | #REF! | #REF! | #REF! | #REF! | #REF! | #REF! | #REF! | #REF! | #REF! | #REF! | #REF! | #REF! | #REF! | #REF! | #REF! | #REF! | #REF!
sml | 536 | Надежность | Нет | 1 | 2018 | Типовой | ТТЦ | ДП - действующее производство | 50537 | Общестанц. Не новое | Блок-УС-ДП | Ж/д техника | Полувагон; |  | ТР п/вагона инв.№50537. |  | ПЗ_004379 | Кожевников Сергей Евгеньевич | ТТЦ | _ТТЦ | 14.1544 | 6.1899 | 0 | 0 | 0 | 0 | 40 | 6.1899 | 14.1544 | 0 | 0 | 20.3443 | 2018-06-01 | 2018-06-30 |  | 0 | 0 | 0 | 0 | 0 | 0 | 0 | 0 | 0 | 0 | 0 | 0 | 0 | 0 | 0 | 0 | 0 | 0 | 0 | 0 | 0 | 0 | 0 | 0 | 0 | 0 | 0 | 0 | 0 | 0 | 0 | 0 | 0 | 0 | 0 | 0 | 0 | 0 | 0 | 0 | 0 | 0 | 0 | 0 | 0 | 0 | 0 | 0 | 0 | 0 | 0 | 0 | 0 | 0 | 0 | 0 | 0 | 0 | 0 | 0 | 0 | 0 | 0 | 0 | 0 | 0 | 0 | 0 | 0 | 0 | 0 | 0 | 0 | 0 | 0 | 0 | 0 | 0 | #REF! | #REF! | #REF! | #REF! | #REF! | #REF! | #REF! | #REF! | #REF! | #REF! | #REF! | #REF! | #REF! | #REF! | #REF! | #REF! | #REF! | #REF! | #REF! | #REF!
sml | 537 | Надежность | Нет | 1 | 2018 | Типовой | ТТЦ | ДП - действующее производство | 14000018 | Общестанц. Не новое | Блок-УС-ДП | Ж/д техника | Полувагон; |  | ТР п/вагона инв.№14000018. |  | ПЗ_004380 | Кожевников Сергей Евгеньевич | ТТЦ | _ТТЦ | 14.1544 | 0.6317 | 0 | 0 | 0 | 0 | 40 | 0.6317 | 14.1544 | 0 | 0 | 14.7861 | 2018-06-01 | 2018-06-30 |  | 0 | 0 | 0 | 0 | 0 | 0 | 0 | 0 | 0 | 0 | 0 | 0 | 0 | 0 | 0 | 0 | 0 | 0 | 0 | 0 | 0 | 0 | 0 | 0 | 0 | 0 | 0 | 0 | 0 | 0 | 0 | 0 | 0 | 0 | 0 | 0 | 0 | 0 | 0 | 0 | 0 | 0 | 0 | 0 | 0 | 0 | 0 | 0 | 0 | 0 | 0 | 0 | 0 | 0 | 0 | 0 | 0 | 0 | 0 | 0 | 0 | 0 | 0 | 0 | 0 | 0 | 0 | 0 | 0 | 0 | 0 | 0 | 0 | 0 | 0 | 0 | 0 | 0 | #REF! | #REF! | #REF! | #REF! | #REF! | #REF! | #REF! | #REF! | #REF! | #REF! | #REF! | #REF! | #REF! | #REF! | #REF! | #REF! | #REF! | #REF! | #REF! | #REF!
sml | 538 | Надежность | Нет | 1 | 2018 | Типовой | ТТЦ | ДП - действующее производство | 00006374 | Общестанц. Не новое | Блок-УС-ДП | Грузоподъёмные механизмы | Кран-укосина; |  | ТО ДЭК-251 инв. №6374 | СФ_C000483 | ПЗ_003656 | Леонова Надежда Витальевна | ТТЦ | БпоТОиР ПМ | 13.724 | 1.0559 | 0 | 0 | 0 | 0 | 50.4 | 1.0559 | 13.724 | 0 | 0 | 14.7799 | 2018-03-01 | 2018-10-31 |  | 4.9267 | 4.5747 | 0 | 0 | 0.352 | 0 | 0 | 0 | 0 | 4.9267 | 4.9267 | 4.5747 | 0 | 0 | 0.352 | 0 | 0 | 0 | 0 | 0 | 0 | 0 | 0 | 0 | 0 | 0 | 0 | 0 | 0 | 0 | 0 | 0 | 0 | 0 | 0 | 0 | 0 | 0 | 0 | 4.9267 | 4.5747 | 0 | 0 | 0.352 | 0 | 0 | 0 | 0 | 4.9267 | 4.9267 | 4.5747 | 0 | 0 | 0.352 | 0 | 0 | 0 | 0 | 0 | 0 | 0 | 0 | 0 | 0 | 0 | 0 | 0 | 0 | 0 | 0 | 0 | 0 | 0 | 0 | 0 | 0 | 0 | 0 | #REF! | #REF! | #REF! | #REF! | #REF! | #REF! | #REF! | #REF! | #REF! | #REF! | #REF! | #REF! | #REF! | #REF! | #REF! | #REF! | #REF! | #REF! | #REF! | #REF!
sml | 539 | Надежность | Нет | 1 | 2018 | Типовой | ТТЦ | ДП - действующее производство | 8417 | Общестанц. Не новое | Блок-УС-ДП | Ж/д техника | Тепловоз маневровый; |  | ТР тепловоза ТГМ-6А рег.№2360 инв.№8417. |  | ПЗ_004381 | Кожевников Сергей Евгеньевич | ТТЦ | _ТТЦ | 70.772 | 18.3028 | 0 | 0 | 0 | 0 | 200 | 18.3028 | 70.772 | 0 | 0 | 89.0748 | 2018-01-01 | 2018-10-31 |  | 18.1247 | 17.693 | 0 | 0 | 0.4317 | 0 | 0 | 0 | 0 | 18.1247 | 18.1247 | 17.693 | 0 | 0 | 0.4317 | 0 | 0 | 0 | 0 | 0 | 0 | 0 | 0 | 0 | 0 | 0 | 0 | 0 | 0 | 0 | 0 | 0 | 0 | 0 | 0 | 0 | 0 | 0 | 0 | 18.1247 | 17.693 | 0 | 0 | 0.4317 | 0 | 0 | 0 | 0 | 18.1247 | 18.1247 | 17.693 | 0 | 0 | 0.4317 | 0 | 0 | 0 | 0 | 0 | 0 | 0 | 0 | 0 | 0 | 0 | 0 | 0 | 0 | 0 | 0 | 0 | 0 | 0 | 0 | 0 | 0 | 0 | 0 | #REF! | #REF! | #REF! | #REF! | #REF! | #REF! | #REF! | #REF! | #REF! | #REF! | #REF! | #REF! | #REF! | #REF! | #REF! | #REF! | #REF! | #REF! | #REF! | #REF!
sml | 540 | Надежность | Нет | 1 | 2018 | Типовой | ТТЦ | ДП - действующее производство | 16921 | Общестанц. Не новое | Блок-УС-ДП | Ж/д техника | Тепловоз маневровый; |  | ТР тепловоза ТГМ-6А рег.№1022 инв.№16921. |  | ПЗ_004382 | Кожевников Сергей Евгеньевич | ТТЦ | _ТТЦ | 70.772 | 21.3499 | 0 | 0 | 0 | 0 | 200 | 21.3499 | 70.772 | 0 | 0 | 92.1219 | 2018-02-01 | 2018-11-30 |  | 17.693 | 17.693 | 0 | 0 | 0.287 | 0 | 0 | 0 | 0 | 0 | 0 | 0 | 0 | 0 | 0 | 0 | 0 | 0 | 0 | 17.693 | 17.693 | 17.693 | 0 | 0 | 0.287 | 0 | 0 | 0 | 0 | 0 | 0 | 0 | 0 | 0 | 0 | 0 | 0 | 0 | 0 | 38.182 | 17.693 | 0 | 0 | 20.489 | 0 | 0 | 0 | 0 | 0 | 0 | 0 | 0 | 0 | 0 | 0 | 0 | 0 | 0 | 38.182 | 38.182 | 17.693 | 0 | 0 | 20.489 | 0 | 0 | 0 | 0 | 0 | 0 | 0 | 0 | 0 | 0 | 0 | 0 | 0 | 0 | #REF! | #REF! | #REF! | #REF! | #REF! | #REF! | #REF! | #REF! | #REF! | #REF! | #REF! | #REF! | #REF! | #REF! | #REF! | #REF! | #REF! | #REF! | #REF! | #REF!
sml | 541 | Надежность | Нет | 1 | 2018 | Типовой | ТТЦ | ДП - действующее производство | 776 | Общестанц. Не новое | Блок-УС-ДП | Сооружения | Внутриплощадочные ж.д. пути; Внутриплощадочные ж.д. пути №14с; Внутриплощадочные ж.д. пути №15с; Внутриплощадочные ж.д. пути №17с; Внутриплощадочные ж.д. пути №18с; |  | ТР ж.д. путей №12,№14,№15,№17,№18,№21. инв.№776. |  | ПЗ_004383 | Кожевников Сергей Евгеньевич | ТТЦ | _ТТЦ | 362.3346 | 61.2905 | 0 | 0 | 0 | 0 | 1148.3 | 61.2905 | 362.3346 | 0 | 0 | 423.6251 | 2018-04-01 | 2018-11-30 |  | 118.2891 | 108.7004 | 0 | 0 | 19.1774 | 0 | 0 | 0 | 0 | 0 | 0 | 0 | 0 | 0 | 0 | 0 | 0 | 0 | 0 | 54.3502 | 54.3502 | 54.3502 | 0 | 0 | 9.5887 | 0 | 0 | 0 | 0 | 63.9389 | 63.9389 | 54.3502 | 0 | 0 | 9.5887 | 0 | 0 | 0 | 0 | 103.9309 | 90.5837 | 0 | 0 | 13.3472 | 0 | 0 | 0 | 0 | 63.9389 | 63.9389 | 54.3502 | 0 | 0 | 9.5887 | 0 | 0 | 0 | 0 | 39.992 | 39.992 | 36.2335 | 0 | 0 | 3.7585 | 0 | 0 | 0 | 0 | 0 | 0 | 0 | 0 | 0 | 0 | 0 | 0 | 0 | 0 | #REF! | #REF! | #REF! | #REF! | #REF! | #REF! | #REF! | #REF! | #REF! | #REF! | #REF! | #REF! | #REF! | #REF! | #REF! | #REF! | #REF! | #REF! | #REF! | #REF!
sml | 542 | Надежность | Нет | 1 | 2018 | Типовой | ТТЦ | ДП - действующее производство | 7491 | Общестанц. Не новое | Блок-УС-ДП | Сооружения | Ж.д. пути к экипировочному устройству №24; Ж.д.пути к экипировочному устройству №25; |  | ТР ж.д. путей №24,№25, инв.№7491. |  | ПЗ_004384 | Кожевников Сергей Евгеньевич | ТТЦ | _ТТЦ | 63.108 | 16.2022 | 0 | 0 | 0 | 0 | 200 | 16.2022 | 63.108 | 0 | 0 | 79.3102 | 2018-10-01 | 2018-10-31 |  | 0 | 0 | 0 | 0 | 0 | 0 | 0 | 0 | 0 | 0 | 0 | 0 | 0 | 0 | 0 | 0 | 0 | 0 | 0 | 0 | 0 | 0 | 0 | 0 | 0 | 0 | 0 | 0 | 0 | 0 | 0 | 0 | 0 | 0 | 0 | 0 | 0 | 0 | 0 | 79.3102 | 63.108 | 0 | 0 | 16.2022 | 0 | 0 | 0 | 0 | 79.3102 | 79.3102 | 63.108 | 0 | 0 | 16.2022 | 0 | 0 | 0 | 0 | 0 | 0 | 0 | 0 | 0 | 0 | 0 | 0 | 0 | 0 | 0 | 0 | 0 | 0 | 0 | 0 | 0 | 0 | 0 | 0 | #REF! | #REF! | #REF! | #REF! | #REF! | #REF! | #REF! | #REF! | #REF! | #REF! | #REF! | #REF! | #REF! | #REF! | #REF! | #REF! | #REF! | #REF! | #REF! | #REF!
sml | 543 | Надежность | Нет | 1 | 2018 | Типовой | ТТЦ | ДП - действующее производство | 721 | Общестанц. Не новое | Блок-УС-ДП | Сооружения | Ж.д пути перекатки трасформатора №30; |  | ТР ремонт ж.д. пути №30,инв.№721. |  | ПЗ_004385 | Кожевников Сергей Евгеньевич | ТТЦ | _ТТЦ | 31.554 | 19.6363 | 0 | 0 | 0 | 0 | 100 | 19.6363 | 31.554 | 0 | 0 | 51.1903 | 2018-09-01 | 2018-10-31 |  | 25.5952 | 15.777 | 0 | 0 | 9.8182 | 0 | 0 | 0 | 0 | 0 | 0 | 0 | 0 | 0 | 0 | 0 | 0 | 0 | 0 | 0 | 0 | 0 | 0 | 0 | 0 | 0 | 0 | 0 | 0 | 25.5952 | 25.5952 | 15.777 | 0 | 0 | 9.8182 | 0 | 0 | 0 | 0 | 25.5952 | 15.777 | 0 | 0 | 9.8182 | 0 | 0 | 0 | 0 | 25.5952 | 25.5952 | 15.777 | 0 | 0 | 9.8182 | 0 | 0 | 0 | 0 | 0 | 0 | 0 | 0 | 0 | 0 | 0 | 0 | 0 | 0 | 0 | 0 | 0 | 0 | 0 | 0 | 0 | 0 | 0 | 0 | #REF! | #REF! | #REF! | #REF! | #REF! | #REF! | #REF! | #REF! | #REF! | #REF! | #REF! | #REF! | #REF! | #REF! | #REF! | #REF! | #REF! | #REF! | #REF! | #REF!
sml | 544 | Надежность | Нет | 1 | 2018 | Типовой | ЦпоЭГиТС | ДП - действующее производство | 00006521 | Тепл. сети | Блок-ТС-ДП | Оборудование тепловых сетей (тепломеханическое) | Трубопровод теплосети; |  | Контрольное вскрытие участка трубопровода ТС от ТК29 до ТК30 по ул.Кольцевая | СФ_C001653 | ПЗ_005472 | Шилов Сергей Александрович | ЦЦР | УТОиР_ТС | 6.69 | 3.0158 | 0 | 0 | 0 | 0 | 0 | 3.0158 | 6.69 | 0 | 0 | 9.7058 | 2018-05-01 | 2018-05-31 |  | 0 | 0 | 0 | 0 | 0 | 0 | 0 | 0 | 0 | 0 | 0 | 0 | 0 | 0 | 0 | 0 | 0 | 0 | 0 | 0 | 0 | 0 | 0 | 0 | 0 | 0 | 0 | 0 | 0 | 0 | 0 | 0 | 0 | 0 | 0 | 0 | 0 | 0 | 0 | 0 | 0 | 0 | 0 | 0 | 0 | 0 | 0 | 0 | 0 | 0 | 0 | 0 | 0 | 0 | 0 | 0 | 0 | 0 | 0 | 0 | 0 | 0 | 0 | 0 | 0 | 0 | 0 | 0 | 0 | 0 | 0 | 0 | 0 | 0 | 0 | 0 | 0 | 0 | #REF! | #REF! | #REF! | #REF! | #REF! | #REF! | #REF! | #REF! | #REF! | #REF! | #REF! | #REF! | #REF! | #REF! | #REF! | #REF! | #REF! | #REF! | #REF! | #REF!
sml | 545 | Надежность | Нет | 1 | 2018 | Типовой | ЦпоЭГиТС | ДП - действующее производство | 00006521 | Тепл. сети | Блок-ТС-ДП | Оборудование тепловых сетей (тепломеханическое) | Трубопровод теплосети; |  | Контрольное вскрытие участка трубопровода ТС от ТК15 до ТК16 по ул.Строителей | СФ_C001653 | ПЗ_005473 | Шилов Сергей Александрович | ЦЦР | УТОиР_ТС | 6.69 | 2.8694 | 0 | 0 | 0 | 0 | 0 | 2.8694 | 6.69 | 0 | 0 | 9.5594 | 2018-05-01 | 2018-05-31 |  | 0 | 0 | 0 | 0 | 0 | 0 | 0 | 0 | 0 | 0 | 0 | 0 | 0 | 0 | 0 | 0 | 0 | 0 | 0 | 0 | 0 | 0 | 0 | 0 | 0 | 0 | 0 | 0 | 0 | 0 | 0 | 0 | 0 | 0 | 0 | 0 | 0 | 0 | 0 | 0 | 0 | 0 | 0 | 0 | 0 | 0 | 0 | 0 | 0 | 0 | 0 | 0 | 0 | 0 | 0 | 0 | 0 | 0 | 0 | 0 | 0 | 0 | 0 | 0 | 0 | 0 | 0 | 0 | 0 | 0 | 0 | 0 | 0 | 0 | 0 | 0 | 0 | 0 | #REF! | #REF! | #REF! | #REF! | #REF! | #REF! | #REF! | #REF! | #REF! | #REF! | #REF! | #REF! | #REF! | #REF! | #REF! | #REF! | #REF! | #REF! | #REF! | #REF!
sml | 546 | Надежность | Нет | 1 | 2018 | Типовой | КТЦ | ДП - действующее производство | 1230 | Общестанц. Не новое | Блок-УС-ДП | Топливоподача | Насос мазутный 1-го подъема ННМ-2; |  | ОСО ТО оборудования МЗН |  | ПЗ_005392 | Кардаш Михаил Иванович | ЦЦР | УТОиР_ТМ | 110.2895 | 4.0844 | 0 | 0 | 0 | 0 | 393.56 | 4.0844 | 110.2895 | 0 | 0 | 114.3739 | 2018-01-01 | 2018-12-31 |  | 28.2417 | 27.5613 | 0 | 0 | 1.0206 | 0 | 0 | 0 | 0 | 9.5273 | 9.5273 | 9.1871 | 0 | 0 | 0.3402 | 0 | 0 | 0 | 0 | 9.1871 | 9.1871 | 9.1871 | 0 | 0 | 0.3402 | 0 | 0 | 0 | 0 | 9.5273 | 9.5273 | 9.1871 | 0 | 0 | 0.3402 | 0 | 0 | 0 | 0 | 28.6277 | 27.6054 | 0 | 0 | 1.0223 | 0 | 0 | 0 | 0 | 9.5273 | 9.5273 | 9.1871 | 0 | 0 | 0.3402 | 0 | 0 | 0 | 0 | 9.5273 | 9.5273 | 9.1871 | 0 | 0 | 0.3402 | 0 | 0 | 0 | 0 | 9.5731 | 9.5731 | 9.2312 | 0 | 0 | 0.3419 | 0 | 0 | 0 | 0 | #REF! | #REF! | #REF! | #REF! | #REF! | #REF! | #REF! | #REF! | #REF! | #REF! | #REF! | #REF! | #REF! | #REF! | #REF! | #REF! | #REF! | #REF! | #REF! | #REF!
sml | 547 | Надежность | Нет | 1 | 2018 | Типовой | КТЦ | ДП - действующее производство | 1230 | Общестанц. Не новое | Блок-УС-ДП | Топливоподача | Насос мазутный 1-го подъема ННМ-2; |  | ОСО ТР оборудования МЗН |  | ПЗ_005406 | Кардаш Михаил Иванович | ЦЦР | УТОиР_ТМ | 465.4871 | 152.121 | 0 | 0 | 0 | 0 | 1522.2 | 152.121 | 465.4871 | 0 | 0 | 617.6082 | 2018-01-01 | 2018-12-31 |  | 135.9121 | 116.3253 | 0 | 0 | 29.3802 | 0 | 0 | 0 | 0 | 48.5685 | 48.5685 | 38.7751 | 0 | 0 | 9.7934 | 0 | 0 | 0 | 0 | 38.7751 | 38.7751 | 38.7751 | 0 | 0 | 9.7934 | 0 | 0 | 0 | 0 | 48.5685 | 48.5685 | 38.7751 | 0 | 0 | 9.7934 | 0 | 0 | 0 | 0 | 180.492 | 116.5115 | 0 | 0 | 63.9805 | 0 | 0 | 0 | 0 | 48.5685 | 48.5685 | 38.7751 | 0 | 0 | 9.7934 | 0 | 0 | 0 | 0 | 48.5685 | 48.5685 | 38.7751 | 0 | 0 | 9.7934 | 0 | 0 | 0 | 0 | 83.355 | 83.355 | 38.9613 | 0 | 0 | 44.3937 | 0 | 0 | 0 | 0 | #REF! | #REF! | #REF! | #REF! | #REF! | #REF! | #REF! | #REF! | #REF! | #REF! | #REF! | #REF! | #REF! | #REF! | #REF! | #REF! | #REF! | #REF! | #REF! | #REF!
sml | 548 | Надежность | Нет | 1 | 2018 | Типовой | ХЦ | ДП - действующее производство | 21418 | Общестанц. Не новое | Блок-УС-ДП | Водоподготовка | Фильтр H-кат. 2 ступени "цепочки" №1; Фильтр ОН-анионитовый 2 ступени "цепочки" №1; Фильтр H-кат. предвключенный "цепочки" №1; Фильтр H-кат. основной "цепочки" №1; Фильтр ОН-анионитовый 1 ступени "цепочки" №1; |  | ОСО_Ремонт наружнего лакокрасочного покрытия фильтров "Цепочка-1" | СФ_C001698 | ПЗ_002975 | Шилов Сергей Александрович |  |  | 0 | 0 | 0 | 89.0247 | 8.3108 | 0 | 0 | 97.3355 | 0 | 0 | 0 | 97.3355 | 2018-09-01 | 2018-09-30 | Ремонт оборудования эн.бл.№1,2, 3, ОСО,подготовительные работы для проведения ЭПБ и контроля за металлом эн.бл.№1,2,3 и ОСО. | 0 | 0 | 0 | 0 | 0 | 97.3355 | 89.0247 | 8.3108 | 0 | 0 | 0 | 0 | 0 | 0 | 0 | 0 | 0 | 0 | 0 | 0 | 0 | 0 | 0 | 0 | 0 | 0 | 0 | 0 | 0 | 97.3355 | 0 | 0 | 0 | 0 | 0 | 97.3355 | 89.0247 | 8.3108 | 0 | 0 | 0 | 0 | 0 | 0 | 0 | 0 | 0 | 0 | 0 | 0 | 0 | 0 | 0 | 0 | 0 | 0 | 0 | 0 | 0 | 0 | 0 | 0 | 0 | 0 | 0 | 0 | 0 | 0 | 0 | 0 | 0 | 0 | 0 | 0 | 0 | 0 | 0 | 0 | #REF! | #REF! | #REF! | #REF! | #REF! | #REF! | #REF! | #REF! | #REF! | #REF! | #REF! | #REF! | #REF! | #REF! | #REF! | #REF! | #REF! | #REF! | #REF! | #REF!
sml | 549 | Надежность | Нет | 1 | 2018 | Типовой | ЦпоЭГиТС | ДП - действующее производство | 3530 | Тепл. сети | Блок-ТС-ДП | Оборудование тепловых сетей (тепломеханическое) | Трубопровод теплосети; |  | ТС_Ремонт т/изоляции трубопровода т/сети на баню п.Озерный | СФ_C001693 | ПЗ_002976 | Шилов Сергей Александрович |  |  | 0 | 0 | 0 | 332.1937 | 224.0057 | 0 | 794.44 | 556.1994 | 0 | 0 | 0 | 556.1994 | 2018-06-01 | 2018-06-30 | Ремонт тепловых сетей | 0 | 0 | 0 | 0 | 0 | 0 | 0 | 0 | 0 | 0 | 0 | 0 | 0 | 0 | 0 | 0 | 0 | 0 | 0 | 0 | 0 | 0 | 0 | 0 | 0 | 0 | 0 | 0 | 0 | 0 | 0 | 0 | 0 | 0 | 0 | 0 | 0 | 0 | 0 | 0 | 0 | 0 | 0 | 0 | 0 | 0 | 0 | 0 | 0 | 0 | 0 | 0 | 0 | 0 | 0 | 0 | 0 | 0 | 0 | 0 | 0 | 0 | 0 | 0 | 0 | 0 | 0 | 0 | 0 | 0 | 0 | 0 | 0 | 0 | 0 | 0 | 0 | 0 | #REF! | #REF! | #REF! | #REF! | #REF! | #REF! | #REF! | #REF! | #REF! | #REF! | #REF! | #REF! | #REF! | #REF! | #REF! | #REF! | #REF! | #REF! | #REF! | #REF!
sml | 550 | Надежность | Нет | 1 | 2018 | Сверхтипов | ЦпоЭГиТС | ДП - действующее производство | 3562 | Тепл. сети | Блок-ТС-ДП | Оборудование тепловых сетей (тепломеханическое) | Трубопровод теплосети; Трубопровод теплосети; |  | Подготовительные работы по ЭПБ_Маг. трубопровод т/сети ГРЭС-п.Озерный | СФ_C001370 | ПЗ_002977 | Шилов Сергей Александрович |  |  | 0 | 0 | 0 | 435.7433 | 176.1367 | 0 | 1536.3815 | 611.88 | 0 | 0 | 0 | 611.88 | 2018-07-01 | 2018-07-31 | Ремонт оборудования эн.бл.№1,2, 3, ОСО,подготовительные работы для проведения ЭПБ и контроля за металлом эн.бл.№1,2,3 и ОСО. | 0 | 0 | 0 | 0 | 0 | 611.88 | 435.7433 | 176.1367 | 0 | 435.7433 | 0 | 0 | 0 | 0 | 0 | 611.88 | 435.7433 | 176.1367 | 0 | 0 | 0 | 0 | 0 | 0 | 0 | 0 | 0 | 0 | 0 | 0 | 0 | 0 | 0 | 0 | 0 | 0 | 0 | 0 | 0 | 0 | 0 | 0 | 0 | 0 | 0 | 0 | 0 | 0 | 0 | 0 | 0 | 0 | 0 | 0 | 0 | 0 | 0 | 0 | 0 | 0 | 0 | 0 | 0 | 0 | 0 | 0 | 0 | 0 | 0 | 0 | 0 | 0 | 0 | 0 | 0 | 0 | 0 | 0 | #REF! | #REF! | #REF! | #REF! | #REF! | #REF! | #REF! | #REF! | #REF! | #REF! | #REF! | #REF! | #REF! | #REF! | #REF! | #REF! | #REF! | #REF! | #REF! | #REF!
sml | 551 | Надежность | Нет | 1 | 2018 | Сверхтипов | КТЦ | ДП - действующее производство | 9986 | Общестанц. Не новое | Блок-УС-ДП | Прочее общестанционное оборудование | Трубопровод обратной СВ из поселка; |  | Подготовительные работы по ЭПБ_трубопровод сетевой воды от гл. корпуса | СФ_C001370 | ПЗ_002978 | Шилов Сергей Александрович |  |  | 0 | 0 | 0 | 137.2121 | 2.0823 | 16.3424 | 491.1276 | 155.6368 | 0 | 0 | 0 | 155.6368 | 2018-07-01 | 2018-07-31 | Ремонт оборудования эн.бл.№1,2, 3, ОСО,подготовительные работы для проведения ЭПБ и контроля за металлом эн.бл.№1,2,3 и ОСО. | 0 | 0 | 0 | 0 | 0 | 155.6368 | 137.2121 | 2.0823 | 16.3424 | 137.2121 | 0 | 0 | 0 | 0 | 0 | 155.6368 | 137.2121 | 2.0823 | 16.3424 | 0 | 0 | 0 | 0 | 0 | 0 | 0 | 0 | 0 | 0 | 0 | 0 | 0 | 0 | 0 | 0 | 0 | 0 | 0 | 0 | 0 | 0 | 0 | 0 | 0 | 0 | 0 | 0 | 0 | 0 | 0 | 0 | 0 | 0 | 0 | 0 | 0 | 0 | 0 | 0 | 0 | 0 | 0 | 0 | 0 | 0 | 0 | 0 | 0 | 0 | 0 | 0 | 0 | 0 | 0 | 0 | 0 | 0 | 0 | #REF! | #REF! | #REF! | #REF! | #REF! | #REF! | #REF! | #REF! | #REF! | #REF! | #REF! | #REF! | #REF! | #REF! | #REF! | #REF! | #REF! | #REF! | #REF! | #REF!
sml | 552 | Надежность | Нет | 1 | 2018 | Сверхтипов | КТЦ | ДП - действующее производство | 27887 | Э/блок № 1 | Блок-01-ДП | Всп. турб. оборуд. (с БОУ) | Подогреватель высокого давления ПВД-5 блок №1; |  | Подготовительные работы по ЭПБ ПВД-5 Бл. №1 | СФ_C001179 | ПЗ_002995 | Казакова Елена Александровна |  |  | 0 | 0 | 0 | 358.5448 | 22.0892 | 262.0288 | 1237.5845 | 642.6629 | 0 | 0 | 0 | 642.6629 | 2018-04-01 | 2018-04-30 | Ремонт оборудования эн.бл.№1,2, 3, ОСО,подготовительные работы для проведения ЭПБ и контроля за металлом эн.бл.№1,2,3 и ОСО. | 0 | 0 | 0 | 0 | 0 | 0 | 0 | 0 | 0 | 0 | 0 | 0 | 0 | 0 | 0 | 0 | 0 | 0 | 0 | 0 | 0 | 0 | 0 | 0 | 0 | 0 | 0 | 0 | 0 | 0 | 0 | 0 | 0 | 0 | 0 | 0 | 0 | 0 | 0 | 0 | 0 | 0 | 0 | 0 | 0 | 0 | 0 | 0 | 0 | 0 | 0 | 0 | 0 | 0 | 0 | 0 | 0 | 0 | 0 | 0 | 0 | 0 | 0 | 0 | 0 | 0 | 0 | 0 | 0 | 0 | 0 | 0 | 0 | 0 | 0 | 0 | 0 | 0 | #REF! | #REF! | #REF! | #REF! | #REF! | #REF! | #REF! | #REF! | #REF! | #REF! | #REF! | #REF! | #REF! | #REF! | #REF! | #REF! | #REF! | #REF! | #REF! | #REF!
sml | 553 | Надежность | Нет | 1 | 2018 | Типовой | ЦТАиИ | ДП - действующее производство | 13291 | Э/блок № 2 | Блок-02-ДП | Системы контроля управления (блочное) | Газоанализатор; Газоанализатор; Газоанализатор; Газоанализатор; Газоанализатор; Газоанализатор; Газоанализатор; |  | Бл.№2 ТР Приборов химического контроля | СФ_C000657 | ПЗ_003344 | Боровова Татьяна Семеновна |  |  | 0 | 0 | 0 | 379.3935 | 41.1644 | 0 | 1023.7 | 420.5579 | 0 | 0 | 0 | 420.5579 | 2018-04-01 | 2018-12-31 | Ремонт оборудования КИПиА эн.бл.№1,2,3 и ОСО | 0 | 0 | 0 | 0 | 0 | 248.4931 | 213.7034 | 34.7897 | 0 | 0 | 0 | 0 | 0 | 0 | 0 | 0 | 0 | 0 | 0 | 65.5825 | 0 | 0 | 0 | 0 | 0 | 65.5825 | 65.5825 | 0 | 0 | 182.9106 | 0 | 0 | 0 | 0 | 0 | 182.9106 | 148.1209 | 34.7897 | 0 | 0 | 0 | 0 | 0 | 0 | 106.4822 | 100.1075 | 6.3747 | 0 | 83.9877 | 0 | 0 | 0 | 0 | 0 | 83.9877 | 82.845 | 1.1427 | 0 | 0 | 0 | 0 | 0 | 0 | 0 | 0 | 0 | 0 | 0 | 22.4945 | 0 | 0 | 0 | 0 | 0 | 22.4945 | 17.2625 | 5.232 | 0 | #REF! | #REF! | #REF! | #REF! | #REF! | #REF! | #REF! | #REF! | #REF! | #REF! | #REF! | #REF! | #REF! | #REF! | #REF! | #REF! | #REF! | #REF! | #REF! | #REF!
sml | 554 | Надежность | Нет | 1 | 2018 | Типовой | ЦТАиИ | ДП - действующее производство | 26116 | Э/блок № 3 | Блок-03-ДП | Системы контроля управления (блочное) | Газоанализатор; Газоанализатор; Газоанализатор; Газоанализатор; Газоанализатор; Газоанализатор; Газоанализатор; |  | Бл.№3 ТР Приборов химического контроля | СФ_C000375 | ПЗ_003431 | Боровова Татьяна Семеновна |  |  | 0 | 0 | 0 | 493.296 | 78.3174 | 0 | 1314.9 | 571.6134 | 0 | 0 | 0 | 571.6134 | 2018-03-01 | 2018-12-31 | Ремонт оборудования КИПиА эн.бл.№1,2,3 и ОСО | 0 | 0 | 0 | 0 | 0 | 174.2014 | 148.4276 | 25.7738 | 0 | 148.4276 | 0 | 0 | 0 | 0 | 0 | 174.2014 | 148.4276 | 25.7738 | 0 | 0 | 0 | 0 | 0 | 0 | 0 | 0 | 0 | 0 | 0 | 0 | 0 | 0 | 0 | 0 | 0 | 0 | 0 | 0 | 0 | 0 | 0 | 0 | 0 | 0 | 224.9343 | 196.7476 | 28.1867 | 0 | 155.7962 | 0 | 0 | 0 | 0 | 0 | 155.7962 | 131.1651 | 24.6311 | 0 | 0 | 0 | 0 | 0 | 0 | 0 | 0 | 0 | 0 | 0 | 69.1381 | 0 | 0 | 0 | 0 | 0 | 69.1381 | 65.5825 | 3.5556 | 0 | #REF! | #REF! | #REF! | #REF! | #REF! | #REF! | #REF! | #REF! | #REF! | #REF! | #REF! | #REF! | #REF! | #REF! | #REF! | #REF! | #REF! | #REF! | #REF! | #REF!
sml | 555 | Надежность | Нет | 1 | 2018 | Типовой | ЦТАиИ | ДП - действующее производство | 16517 | Общестанц. Не новое | Блок-01-ДП | Системы контроля управления | Прибор дифференциально трансформаторный; Прибор дифференциально трансформаторный; Концентратомер; |  | ОСО ТР приборов химического контроля | СФ_C000659 | ПЗ_003446 | Боровова Татьяна Семеновна |  |  | 0 | 0 | 0 | 64.3476 | 22.0554 | 0 | 198.36 | 86.403 | 0 | 0 | 0 | 86.403 | 2018-02-01 | 2018-11-30 | Ремонт оборудования КИПиА эн.бл.№1,2,3 и ОСО | 0 | 0 | 0 | 0 | 0 | 7.4399 | 7.3159 | 0.124 | 0 | 0 | 0 | 0 | 0 | 0 | 0 | 0 | 0 | 0 | 0 | 7.4399 | 0 | 0 | 0 | 0 | 0 | 7.4399 | 7.3159 | 0.124 | 0 | 0 | 0 | 0 | 0 | 0 | 0 | 0 | 0 | 0 | 0 | 0 | 0 | 0 | 0 | 0 | 20.3115 | 13.2564 | 7.0551 | 0 | 0 | 0 | 0 | 0 | 0 | 0 | 0 | 0 | 0 | 0 | 20.3115 | 0 | 0 | 0 | 0 | 0 | 20.3115 | 13.2564 | 7.0551 | 0 | 0 | 0 | 0 | 0 | 0 | 0 | 0 | 0 | 0 | 0 | #REF! | #REF! | #REF! | #REF! | #REF! | #REF! | #REF! | #REF! | #REF! | #REF! | #REF! | #REF! | #REF! | #REF! | #REF! | #REF! | #REF! | #REF! | #REF! | #REF!
sml | 556 | Надежность | Нет | 1 | 2018 | Типовой | ЦпоЭГиТС | ДП - действующее производство | 34173 | Тепл. сети | Блок-ТС-ДП | Оборудование тепловых сетей (тепломеханическое) | Трубопровод теплосети; |  | ТС_Ремонт теплоизоляции и АКЗ при замене трубопровода т/сети надземной прокладки от врезки в маг.трубопровод т/сети до ТП р-н Торфяники | СФ_C001694 | ПЗ_003536 | Шилов Сергей Александрович |  |  | 0 | 0 | 0 | 108.2872 | 80.0618 | 0 | 271.63 | 188.349 | 0 | 0 | 0 | 188.349 | 2018-06-01 | 2018-06-30 | Ремонт тепловых сетей | 0 | 0 | 0 | 0 | 0 | 0 | 0 | 0 | 0 | 0 | 0 | 0 | 0 | 0 | 0 | 0 | 0 | 0 | 0 | 0 | 0 | 0 | 0 | 0 | 0 | 0 | 0 | 0 | 0 | 0 | 0 | 0 | 0 | 0 | 0 | 0 | 0 | 0 | 0 | 0 | 0 | 0 | 0 | 0 | 0 | 0 | 0 | 0 | 0 | 0 | 0 | 0 | 0 | 0 | 0 | 0 | 0 | 0 | 0 | 0 | 0 | 0 | 0 | 0 | 0 | 0 | 0 | 0 | 0 | 0 | 0 | 0 | 0 | 0 | 0 | 0 | 0 | 0 | #REF! | #REF! | #REF! | #REF! | #REF! | #REF! | #REF! | #REF! | #REF! | #REF! | #REF! | #REF! | #REF! | #REF! | #REF! | #REF! | #REF! | #REF! | #REF! | #REF!
sml | 557 | Надежность | Нет | 1 | 2018 | Типовой | ЦпоЭГиТС | ДП - действующее производство | 34173 | Тепл. сети | Блок-ТС-ДП | Оборудование тепловых сетей (тепломеханическое) | Трубопровод теплосети; |  | ТС_Ремонт т/изоляции трубопровода т/сети на ветлечебницу п.Озерный | СФ_C001695 | ПЗ_003537 | Шилов Сергей Александрович |  |  | 0 | 0 | 0 | 169.088 | 49.9151 | 0 | 445.85 | 219.0032 | 0 | 0 | 0 | 219.0032 | 2018-07-01 | 2018-07-31 | Ремонт тепловых сетей | 0 | 0 | 0 | 0 | 0 | 219.0031 | 169.088 | 49.9151 | 0 | 169.088 | 0 | 0 | 0 | 0 | 0 | 219.0031 | 169.088 | 49.9151 | 0 | 0 | 0 | 0 | 0 | 0 | 0 | 0 | 0 | 0 | 0 | 0 | 0 | 0 | 0 | 0 | 0 | 0 | 0 | 0 | 0 | 0 | 0 | 0 | 0 | 0 | 0 | 0 | 0 | 0 | 0 | 0 | 0 | 0 | 0 | 0 | 0 | 0 | 0 | 0 | 0 | 0 | 0 | 0 | 0 | 0 | 0 | 0 | 0 | 0 | 0 | 0 | 0 | 0 | 0 | 0 | 0 | 0 | 0 | 0 | #REF! | #REF! | #REF! | #REF! | #REF! | #REF! | #REF! | #REF! | #REF! | #REF! | #REF! | #REF! | #REF! | #REF! | #REF! | #REF! | #REF! | #REF! | #REF! | #REF!
sml | 558 | Надежность | Нет | 1 | 2018 | Типовой | ЦпоЭГиТС | ДП - действующее производство | 1134 | Тепл. сети | Блок-ТС-ДП | Оборудование тепловых сетей (тепломеханическое) | Трубопровод теплосети; Трубопровод теплосети; |  | ТС_Замена участка трубопровода т/сети подземной прокладки от ТК-9 до ТК-11 п.Озерный | СФ_C001696 | ПЗ_003538 | Шилов Сергей Александрович |  |  | 0 | 0 | 0 | 900.2235 | 1262.0514 | 0 | 1769.11 | 2162.2748 | 0 | 0 | 0 | 2162.2748 | 2018-07-01 | 2018-07-31 | Ремонт тепловых сетей | 0 | 0 | 0 | 0 | 0 | 2162.2749 | 900.2235 | 1262.0514 | 0 | 900.2235 | 0 | 0 | 0 | 0 | 0 | 2162.2749 | 900.2235 | 1262.0514 | 0 | 0 | 0 | 0 | 0 | 0 | 0 | 0 | 0 | 0 | 0 | 0 | 0 | 0 | 0 | 0 | 0 | 0 | 0 | 0 | 0 | 0 | 0 | 0 | 0 | 0 | 0 | 0 | 0 | 0 | 0 | 0 | 0 | 0 | 0 | 0 | 0 | 0 | 0 | 0 | 0 | 0 | 0 | 0 | 0 | 0 | 0 | 0 | 0 | 0 | 0 | 0 | 0 | 0 | 0 | 0 | 0 | 0 | 0 | 0 | #REF! | #REF! | #REF! | #REF! | #REF! | #REF! | #REF! | #REF! | #REF! | #REF! | #REF! | #REF! | #REF! | #REF! | #REF! | #REF! | #REF! | #REF! | #REF! | #REF!
sml | 559 | Надежность | Нет | 1 | 2018 | Типовой | ЦпоЭГиТС | ДП - действующее производство | 34173 | Тепл. сети | Блок-ТС-ДП | Оборудование тепловых сетей (тепломеханическое) | Трубопровод теплосети; |  | Замене участка трубопровода т/сети надземной прокладки от врезки в маг.трубопровод т/сети до ТП р-н Торфяники | СФ_C001647 | ПЗ_005471 | Шилов Сергей Александрович | ЦЦР | УТОиР_ТС | 96.4062 | 286.7796 | 0 | 0 | 0 | 0 | 0 | 286.7796 | 96.4062 | 0 | 0 | 383.1858 | 2018-06-01 | 2018-06-30 |  | 0 | 0 | 0 | 0 | 0 | 0 | 0 | 0 | 0 | 0 | 0 | 0 | 0 | 0 | 0 | 0 | 0 | 0 | 0 | 0 | 0 | 0 | 0 | 0 | 0 | 0 | 0 | 0 | 0 | 0 | 0 | 0 | 0 | 0 | 0 | 0 | 0 | 0 | 0 | 0 | 0 | 0 | 0 | 0 | 0 | 0 | 0 | 0 | 0 | 0 | 0 | 0 | 0 | 0 | 0 | 0 | 0 | 0 | 0 | 0 | 0 | 0 | 0 | 0 | 0 | 0 | 0 | 0 | 0 | 0 | 0 | 0 | 0 | 0 | 0 | 0 | 0 | 0 | #REF! | #REF! | #REF! | #REF! | #REF! | #REF! | #REF! | #REF! | #REF! | #REF! | #REF! | #REF! | #REF! | #REF! | #REF! | #REF! | #REF! | #REF! | #REF! | #REF!
sml | 560 | Надежность | Нет | 1 | 2018 | Типовой | ХЦ | ДП - действующее производство | 21418 | Общестанц. Не новое | Блок-УС-ДП | Водоподготовка | Насос сырой воды - 3; Насос химочищенной воды - 3; Насос известкованной воды-2; Насос взрыхления осветлительных фильтров-1; Насос декарбонизованной воды №1; Насос собственных нужд "цепочек" №1; Насос подачи соли на фильтры-2; Насос рециркуляции баков нейтрализаторов-2; Насос дренажный-1; Насос перекачки мазута №2; Насос рециркуляции-2; Насос зажелезенного конденсата - 2; Насос перекачки щелочи - 2; Насос дозатор щелочи №2; Насос фосфата-1; Насос перекачки кислоты - 1; Насос дозатор кислоты №2; Насос рециркуляции известкового молока-2; Мешалка известкового молока-2; |  | Капитальный ремонт насосного оборудования и мешалок | СФ_C000660 | ПЗ_003657 | Баранов Сергей Александрович | ХЦ | _ХЦ | 174.7477 | 243.4344 | 0 | 0 | 0 | 0 | 555.86 | 243.4344 | 174.7477 | 0 | 0 | 418.1821 | 2018-02-01 | 2018-12-31 |  | 60.4404 | 56.624 | 0 | 0 | 10.6961 | 0 | 0 | 0 | 0 | 0 | 0 | 0 | 0 | 0 | 0 | 0 | 0 | 0 | 0 | 46.8519 | 46.8519 | 46.8519 | 0 | 0 | 6.8797 | 0 | 0 | 0 | 0 | 13.5885 | 13.5885 | 9.7721 | 0 | 0 | 3.8164 | 0 | 0 | 0 | 0 | 43.1456 | 33.8741 | 0 | 0 | 9.2715 | 0 | 0 | 0 | 0 | 11.8131 | 11.8131 | 9.7721 | 0 | 0 | 2.041 | 0 | 0 | 0 | 0 | 19.9238 | 19.9238 | 18.1901 | 0 | 0 | 1.7337 | 0 | 0 | 0 | 0 | 11.4087 | 11.4087 | 5.9119 | 0 | 0 | 5.4968 | 0 | 0 | 0 | 0 | #REF! | #REF! | #REF! | #REF! | #REF! | #REF! | #REF! | #REF! | #REF! | #REF! | #REF! | #REF! | #REF! | #REF! | #REF! | #REF! | #REF! | #REF! | #REF! | #REF!
sml | 561 | Надежность | Нет | 1 | 2018 | Типовой | ХЦ | ДП - действующее производство | 21418 | Общестанц. Не новое | Блок-УС-ДП | Водоподготовка | Насос сырой воды - 4; Насос химочищенной воды - 1; Насос химочищенной воды - 2; Насос известкованной воды-1; Насос известкованной воды-3; Насос взрыхления осветлительных фильтров-2; Насос декарбонизованной воды №2; Насос декарбонизованной воды №3; Насос собственных нужд "цепочек" №2; Насос подачи соли на фильтры-1; Насос подачи соли на фильтры-2; Насос рециркуляции баков нейтрализаторов-1; Насос шлама-1; Насос дренажный-2; Насос перекачки мазута №1; Насос подачи на фильтры ФУ-1; Насос рециркуляции-1; Насос перекачки осадка №1; Насос перекачки осадка №2; Насос замасленного конденсата - 1; Насос замасленного конденсата - 2; Насос зажелезенного конденсата - 1; Насос промывки угольных фильтров; Насос перекачки щелочи - 1; Насос вакуумный; Насос дозатор щелочи №1; Насос перекачки гидразина; Насос дозатор гидразина - 6; Насос дозатор гидразина - 7; Насос дозатор гидразина - 8; Насос аммиака - 1; Насос перекачки аммиака - 2; Насос дозатор аммиака - 1; Насос дозатор аммиака - 2; Насос дозатор |  | Текущий ремонт насосного оборудования и мешалок | СФ_C000625 | ПЗ_003658 | Баранов Сергей Александрович | ХЦ | _ХЦ | 266.5663 | 40.8602 | 0 | 0 | 0 | 0 | 849.9 | 40.8602 | 266.5663 | 0 | 0 | 307.4265 | 2018-01-01 | 2018-12-31 |  | 75.9076 | 70.7146 | 0 | 0 | 6.9201 | 0 | 0 | 0 | 0 | 29.7878 | 29.7878 | 25.2953 | 0 | 0 | 4.4925 | 0 | 0 | 0 | 0 | 39.5055 | 39.5055 | 39.5055 | 0 | 0 | 1.7271 | 0 | 0 | 0 | 0 | 6.6143 | 6.6143 | 5.9138 | 0 | 0 | 0.7005 | 0 | 0 | 0 | 0 | 57.3141 | 47.716 | 0 | 0 | 9.5981 | 0 | 0 | 0 | 0 | 26.0465 | 26.0465 | 24.3078 | 0 | 0 | 1.7387 | 0 | 0 | 0 | 0 | 14.1922 | 14.1922 | 12.484 | 0 | 0 | 1.7082 | 0 | 0 | 0 | 0 | 17.0754 | 17.0754 | 10.9242 | 0 | 0 | 6.1512 | 0 | 0 | 0 | 0 | #REF! | #REF! | #REF! | #REF! | #REF! | #REF! | #REF! | #REF! | #REF! | #REF! | #REF! | #REF! | #REF! | #REF! | #REF! | #REF! | #REF! | #REF! | #REF! | #REF!
sml | 562 | Надежность | Нет | 1 | 2018 | Типовой | ХЦ | ДП - действующее производство | 21418 | Общестанц. Не новое | Блок-УС-ДП | Водоподготовка | Насос сырой воды - 3; Насос сырой воды - 4; Насос химочищенной воды - 1; Насос химочищенной воды - 2; Насос химочищенной воды - 3; Насос известкованной воды-1; Насос известкованной воды-2; Насос известкованной воды-3; Насос взрыхления осветлительных фильтров-1; Насос взрыхления осветлительных фильтров-2; Насос декарбонизованной воды №1; Насос декарбонизованной воды №2; Насос декарбонизованной воды №3; Насос собственных нужд "цепочек" №1; Насос собственных нужд "цепочек" №2; Насос подачи соли на фильтры-1; Насос подачи соли на фильтры-2; Насос рециркуляции баков нейтрализаторов-1; Насос рециркуляции баков нейтрализаторов-2; Насос шлама-1; Насос дренажный-1; Насос дренажный-2; Насос перекачки мазута №1; Насос перекачки мазута №2; Насос подачи на фильтры ФУ-1; Насос рециркуляции-1; Насос рециркуляции-2; Насос перекачки осадка №1; Насос перекачки осадка №2; Насос замасленного конденсата - 1; Насос замасленного конденсата - 2; Насос зажелезенного конденсата - 1; Насос зажелезенного конденса |  | Годовое техническое обслуживание оборудование насосного оборудования и мешалок | СФ_C000593 | ПЗ_003862 | Баранов Сергей Александрович | ХЦ | _ХЦ | 637.177 | 58.8607 | 0 | 0 | 0 | 0 | 2213.784 | 58.8607 | 637.177 | 0 | 0 | 696.0377 | 2018-01-01 | 2018-12-31 |  | 191.1978 | 180.7779 | 0 | 0 | 13.1297 | 0 | 0 | 0 | 0 | 35.0343 | 35.0343 | 29.3748 | 0 | 0 | 5.6595 | 0 | 0 | 0 | 0 | 101.9861 | 101.9861 | 101.9861 | 0 | 0 | 2.7098 | 0 | 0 | 0 | 0 | 54.1774 | 54.1774 | 49.417 | 0 | 0 | 4.7604 | 0 | 0 | 0 | 0 | 179.5383 | 166.679 | 0 | 0 | 12.8593 | 0 | 0 | 0 | 0 | 56.2359 | 56.2359 | 53.3892 | 0 | 0 | 2.8467 | 0 | 0 | 0 | 0 | 39.0762 | 39.0762 | 35.7273 | 0 | 0 | 3.3489 | 0 | 0 | 0 | 0 | 84.2262 | 84.2262 | 77.5625 | 0 | 0 | 6.6637 | 0 | 0 | 0 | 0 | #REF! | #REF! | #REF! | #REF! | #REF! | #REF! | #REF! | #REF! | #REF! | #REF! | #REF! | #REF! | #REF! | #REF! | #REF! | #REF! | #REF! | #REF! | #REF! | #REF!
sml | 563 | Надежность | Нет | 1 | 2018 | Типовой | ЦТАиИ | ДП - действующее производство | 26116 | Э/блок № 3 | Блок-03-ДП | Релейная защита и автоматика | Снижение нагрузки блока, по отключению 1 из 2х ПЭН или отключение генератора от сети; Отключились участковые автоматы центральной сигнализации; Отключился автомат питания центральной сигнализации; Отключился автомат на панели №12; Отключился автомат в шкафу АВР питания блочного щита; Отключился автомат на панеле нормирующих преобразователей; Отключился автомат питания на панели первичных реле защит турбины; Отключился автомат на панели оперативного контура; Отключился автомат на панелях неоперативного контура турбины; Отключился автомат на местной панеле блоков усителей; Отключение двух питательных насосов; Отключение всех ПЭН; Понижение давления питательной воды К-А; Понижение давления питательной воды К-Б; Повышение уровня в ПВД; Повышение уровня в ПВД; Отключились ПВД; Неисправность одного из двух приборов защиты по повышению уровня в ПВД; Повышение уровня в деаэраторе; Повышение давления пара в деаэраторе; Аварийное повышение уровня в деаэраторе; Понижение давления в системе смазки |  | Бл-3 ТО схемы ТС,ТЗ |  | ПЗ_003938 | Хомяков Виктор Иванович | ЦТАИ | ТЗиС | 179.1709 | 0.895 | 0 | 0 | 0 | 0 | 520 | 0.895 | 179.1709 | 0 | 0 | 180.0659 | 2018-01-01 | 2018-12-31 |  | 90.0568 | 89.5855 | 0 | 0 | 0.4713 | 0 | 0 | 0 | 0 | 90.0568 | 90.0568 | 89.5855 | 0 | 0 | 0.4713 | 0 | 0 | 0 | 0 | 0 | 0 | 0 | 0 | 0 | 0 | 0 | 0 | 0 | 0 | 0 | 0 | 0 | 0 | 0 | 0 | 0 | 0 | 0 | 0 | 90.0092 | 89.5855 | 0 | 0 | 0.4237 | 0 | 0 | 0 | 0 | 0.0658 | 0.0658 | 0 | 0 | 0 | 0.0658 | 0 | 0 | 0 | 0 | 89.9434 | 89.9434 | 89.5855 | 0 | 0 | 0.3579 | 0 | 0 | 0 | 0 | 0 | 0 | 0 | 0 | 0 | 0 | 0 | 0 | 0 | 0 | #REF! | #REF! | #REF! | #REF! | #REF! | #REF! | #REF! | #REF! | #REF! | #REF! | #REF! | #REF! | #REF! | #REF! | #REF! | #REF! | #REF! | #REF! | #REF! | #REF!
sml | 564 | Надежность | Нет | 1 | 2018 | Типовой | ЦТАиИ | ДП - действующее производство | 26116 | Э/блок № 3 | Блок-03-ДП | Системы контроля управления (блочное) | Блок управления электроприводом; Блок управления электроприводом; Блок управления электроприводом; Блок управления электроприводом; Блок управления электроприводом; Блок управления электроприводом; Блок управления электроприводом; Блок управления электроприводом; Блок управления электроприводом; Блок управления электроприводом; Блок управления электроприводом; Блок управления электроприводом; Блок управления электроприводом; Блок управления электроприводом; Блок управления электроприводом; Блок управления электроприводом; Блок управления электроприводом; Блок управления электроприводом; Блок управления электроприводом; Блок управления электроприводом; Блок управления электроприводом; Блок управления электроприводом; Блок управления электроприводом; Блок управления электроприводом; Блок управления электроприводом; Блок управления электроприводом; Блок управления электроприводом; Блок управления электроприводом; Блок управления электроприводом; Блок управления электроприводом; Блок управ |  | Бл-3 ТО схем управления ЭПЗ |  | ПЗ_003939 | Хомяков Виктор Иванович | ЦТАИ | ТЗиС | 41.4076 | 1.3096 | 0 | 0 | 0 | 0 | 150 | 1.3096 | 41.4076 | 0 | 0 | 42.7171 | 2018-10-01 | 2018-10-31 |  | 0 | 0 | 0 | 0 | 0 | 0 | 0 | 0 | 0 | 0 | 0 | 0 | 0 | 0 | 0 | 0 | 0 | 0 | 0 | 0 | 0 | 0 | 0 | 0 | 0 | 0 | 0 | 0 | 0 | 0 | 0 | 0 | 0 | 0 | 0 | 0 | 0 | 0 | 0 | 42.7172 | 41.4076 | 0 | 0 | 1.3096 | 0 | 0 | 0 | 0 | 42.7172 | 42.7172 | 41.4076 | 0 | 0 | 1.3096 | 0 | 0 | 0 | 0 | 0 | 0 | 0 | 0 | 0 | 0 | 0 | 0 | 0 | 0 | 0 | 0 | 0 | 0 | 0 | 0 | 0 | 0 | 0 | 0 | #REF! | #REF! | #REF! | #REF! | #REF! | #REF! | #REF! | #REF! | #REF! | #REF! | #REF! | #REF! | #REF! | #REF! | #REF! | #REF! | #REF! | #REF! | #REF! | #REF!
sml | 565 | Надежность | Нет | 1 | 2018 | Типовой | ЦТАиИ | ДП - действующее производство | 26116 | Э/блок № 3 | Блок-03-ДП | Системы контроля управления (блочное) | Блок управления электроприводом; Блок управления электроприводом; Блок управления электроприводом; Блок управления электроприводом; Блок управления электроприводом; Блок управления электроприводом; Блок управления электроприводом; Блок управления электроприводом; Блок управления электроприводом; Блок управления электроприводом; Блок управления электроприводом; Блок управления электроприводом; Блок управления электроприводом; Блок управления электроприводом; Блок управления электроприводом; Блок управления электроприводом; Блок управления электроприводом; Блок управления электроприводом; Блок управления электроприводом; Блок управления электроприводом; Блок управления электроприводом; Блок управления электроприводом; Блок управления электроприводом; Блок управления электроприводом; Блок управления электроприводом; Блок управления электроприводом; Блок управления электроприводом; Блок управления электроприводом; Блок управления электроприводом; Блок управления электроприводом; Блок управ |  | Бл-3 ТР схем управления ЭПЗ | СФ_C000803 | ПЗ_003940 | Хомяков Виктор Иванович | ЦТАИ | ТЗиС | 69.0126 | 25.1294 | 0 | 0 | 0 | 0 | 250 | 25.1294 | 69.0126 | 0 | 0 | 94.142 | 2018-01-01 | 2018-12-31 |  | 0 | 0 | 0 | 0 | 0 | 0 | 0 | 0 | 0 | 0 | 0 | 0 | 0 | 0 | 0 | 0 | 0 | 0 | 0 | 0 | 0 | 0 | 0 | 0 | 0 | 0 | 0 | 0 | 0 | 0 | 0 | 0 | 0 | 0 | 0 | 0 | 0 | 0 | 0 | 0 | 0 | 0 | 0 | 0 | 0 | 0 | 0 | 0 | 0 | 0 | 0 | 0 | 0 | 0 | 0 | 0 | 0 | 0 | 0 | 0 | 0 | 0 | 0 | 0 | 0 | 0 | 0 | 0 | 0 | 0 | 0 | 0 | 0 | 0 | 0 | 0 | 0 | 0 | #REF! | #REF! | #REF! | #REF! | #REF! | #REF! | #REF! | #REF! | #REF! | #REF! | #REF! | #REF! | #REF! | #REF! | #REF! | #REF! | #REF! | #REF! | #REF! | #REF!
sml | 566 | Надежность | Нет | 1 | 2018 | Типовой | ЦЦР | ДП - действующее производство | 22032 | Общестанц. Не новое | Блок-УС-ДП | Прочее общестанционное оборудование | Станок токарный; |  | Ремонт III гр.сл. токарного станка ФТ-11 | СФ_C000874 | ПЗ_003983 | Иванов Алексей Михайлович | ЦЦР | БС_ЦЦР | 21.2543 | 1.8293 | 0 | 0 | 0 | 0 | 76.1 | 1.8293 | 21.2543 | 0 | 0 | 23.0836 | 2018-01-01 | 2018-12-31 |  | 5.3747 | 5.3115 | 0 | 0 | 0.5931 | 0 | 0 | 0 | 0 | 1.8021 | 1.8021 | 1.7705 | 0 | 0 | 0.0316 | 0 | 0 | 0 | 0 | 1.7705 | 1.7705 | 1.7705 | 0 | 0 | 0.5299 | 0 | 0 | 0 | 0 | 1.8021 | 1.8021 | 1.7705 | 0 | 0 | 0.0316 | 0 | 0 | 0 | 0 | 5.4589 | 5.32 | 0 | 0 | 0.1389 | 0 | 0 | 0 | 0 | 1.846 | 1.846 | 1.7705 | 0 | 0 | 0.0755 | 0 | 0 | 0 | 0 | 1.8021 | 1.8021 | 1.7705 | 0 | 0 | 0.0316 | 0 | 0 | 0 | 0 | 1.8108 | 1.8108 | 1.779 | 0 | 0 | 0.0318 | 0 | 0 | 0 | 0 | #REF! | #REF! | #REF! | #REF! | #REF! | #REF! | #REF! | #REF! | #REF! | #REF! | #REF! | #REF! | #REF! | #REF! | #REF! | #REF! | #REF! | #REF! | #REF! | #REF!
sml | 567 | Надежность | Нет | 1 | 2018 | Типовой | ЦЦР | ДП - действующее производство | 27136 | Общестанц. Не новое | Блок-УС-ДП | Прочее общестанционное оборудование | Станок токарный; |  | Ремонт III гр.сл. станка токарного 1К-62 | СФ_C000879 | ПЗ_003984 | Иванов Алексей Михайлович | ЦЦР | БС_ЦЦР | 23.739 | 9.2254 | 0 | 0 | 0 | 0 | 85 | 9.2254 | 23.739 | 0 | 0 | 32.9644 | 2018-01-01 | 2018-12-31 |  | 6.1201 | 5.9325 | 0 | 0 | 1.893 | 0 | 0 | 0 | 0 | 2.0713 | 2.0713 | 1.9775 | 0 | 0 | 0.0938 | 0 | 0 | 0 | 0 | 1.9775 | 1.9775 | 1.9775 | 0 | 0 | 1.7054 | 0 | 0 | 0 | 0 | 2.0713 | 2.0713 | 1.9775 | 0 | 0 | 0.0938 | 0 | 0 | 0 | 0 | 6.8836 | 5.942 | 0 | 0 | 0.9416 | 0 | 0 | 0 | 0 | 2.6485 | 2.6485 | 1.9775 | 0 | 0 | 0.671 | 0 | 0 | 0 | 0 | 2.0713 | 2.0713 | 1.9775 | 0 | 0 | 0.0938 | 0 | 0 | 0 | 0 | 2.1638 | 2.1638 | 1.987 | 0 | 0 | 0.1768 | 0 | 0 | 0 | 0 | #REF! | #REF! | #REF! | #REF! | #REF! | #REF! | #REF! | #REF! | #REF! | #REF! | #REF! | #REF! | #REF! | #REF! | #REF! | #REF! | #REF! | #REF! | #REF! | #REF!
sml | 568 | Надежность | Нет | 1 | 2018 | Типовой | ЦЦР | ДП - действующее производство | 26529 | Общестанц. Не новое | Блок-УС-ДП | Прочее общестанционное оборудование | Комплекс для резки листа; |  | Ремонт III гр.сл. АКНА-3225 | СФ_C000891 | ПЗ_003985 | Иванов Алексей Михайлович | ЦЦР | БС_ЦЦР | 1.5597 | 2.1929 | 0 | 0 | 0 | 0 | 5.6 | 2.1929 | 1.5597 | 0 | 0 | 3.7525 | 2018-01-01 | 2018-12-31 |  | 0.7679 | 0.3897 | 0 | 0 | 0.5159 | 0 | 0 | 0 | 0 | 0.4143 | 0.4143 | 0.1299 | 0 | 0 | 0.2844 | 0 | 0 | 0 | 0 | 0.1299 | 0.1299 | 0.1299 | 0 | 0 | 0.1377 | 0 | 0 | 0 | 0 | 0.2237 | 0.2237 | 0.1299 | 0 | 0 | 0.0938 | 0 | 0 | 0 | 0 | 1.0357 | 0.3903 | 0 | 0 | 0.6454 | 0 | 0 | 0 | 0 | 0.3141 | 0.3141 | 0.1299 | 0 | 0 | 0.1842 | 0 | 0 | 0 | 0 | 0.2237 | 0.2237 | 0.1299 | 0 | 0 | 0.0938 | 0 | 0 | 0 | 0 | 0.4979 | 0.4979 | 0.1305 | 0 | 0 | 0.3674 | 0 | 0 | 0 | 0 | #REF! | #REF! | #REF! | #REF! | #REF! | #REF! | #REF! | #REF! | #REF! | #REF! | #REF! | #REF! | #REF! | #REF! | #REF! | #REF! | #REF! | #REF! | #REF! | #REF!
sml | 569 | Надежность | Нет | 1 | 2018 | Типовой | ЦЦР | ДП - действующее производство | 26924 | Общестанц. Не новое | Блок-УС-ДП | Прочее общестанционное оборудование | Станок вертикально-фрезерный; |  | Ремонт III гр.сл. станка универсального вертикально-фрезерного 6Р13 | СФ_C000876 | ПЗ_003986 | Иванов Алексей Михайлович | ЦЦР | БС_ЦЦР | 22.0832 | 2.8967 | 0 | 0 | 0 | 0 | 79 | 2.8967 | 22.0832 | 0 | 0 | 24.9798 | 2018-01-01 | 2018-12-31 |  | 5.817 | 5.5185 | 0 | 0 | 0.3213 | 0 | 0 | 0 | 0 | 2.1152 | 2.1152 | 1.8395 | 0 | 0 | 0.2757 | 0 | 0 | 0 | 0 | 1.8395 | 1.8395 | 1.8395 | 0 | 0 | 0.0228 | 0 | 0 | 0 | 0 | 1.8623 | 1.8623 | 1.8395 | 0 | 0 | 0.0228 | 0 | 0 | 0 | 0 | 5.8978 | 5.5274 | 0 | 0 | 0.3704 | 0 | 0 | 0 | 0 | 2.0959 | 2.0959 | 1.8395 | 0 | 0 | 0.2564 | 0 | 0 | 0 | 0 | 1.8623 | 1.8623 | 1.8395 | 0 | 0 | 0.0228 | 0 | 0 | 0 | 0 | 1.9396 | 1.9396 | 1.8484 | 0 | 0 | 0.0912 | 0 | 0 | 0 | 0 | #REF! | #REF! | #REF! | #REF! | #REF! | #REF! | #REF! | #REF! | #REF! | #REF! | #REF! | #REF! | #REF! | #REF! | #REF! | #REF! | #REF! | #REF! | #REF! | #REF!
sml | 570 | Надежность | Нет | 1 | 2018 | Типовой | КТЦ | ДП - действующее производство | 27894 | Э/блок № 1 | Блок-01-ДП | Котлоагрегат | Паровой котел ТПЕ-208 блок №1; |  | Ремонт оборудования котла №1 (Бр. поверхностей нагрева) | СФ_C000841 | ПЗ_003993 | Матвеев Александр Николаевич | ЦЦР | УТОиР_ТМ | 1257.9168 | 281.2759 | 0 | 0 | 0 | 0 | 4493.917 | 281.2759 | 1257.9168 | 0 | 0 | 1539.1927 | 2018-03-26 | 2018-04-30 |  | 0 | 0 | 0 | 0 | 0 | 0 | 0 | 0 | 0 | 0 | 0 | 0 | 0 | 0 | 0 | 0 | 0 | 0 | 0 | 0 | 0 | 0 | 0 | 0 | 0 | 0 | 0 | 0 | 0 | 0 | 0 | 0 | 0 | 0 | 0 | 0 | 0 | 0 | 0 | 0 | 0 | 0 | 0 | 0 | 0 | 0 | 0 | 0 | 0 | 0 | 0 | 0 | 0 | 0 | 0 | 0 | 0 | 0 | 0 | 0 | 0 | 0 | 0 | 0 | 0 | 0 | 0 | 0 | 0 | 0 | 0 | 0 | 0 | 0 | 0 | 0 | 0 | 0 | #REF! | #REF! | #REF! | #REF! | #REF! | #REF! | #REF! | #REF! | #REF! | #REF! | #REF! | #REF! | #REF! | #REF! | #REF! | #REF! | #REF! | #REF! | #REF! | #REF!
sml | 571 | Надежность | Нет | 1 | 2018 | Типовой | КТЦ | ДП - действующее производство | 20259 | Э/блок № 3 | Блок-03-ДП | Котлоагрегат | Паровой котел ТПЕ-208 блок №3; |  | Ремонт оборудования котла №3 (Бр. поверхностей нагрева) |  | ПЗ_004015 | Матвеев Александр Николаевич | ЦЦР | УТОиР_ТМ | 1414.1436 | 500.6753 | 0 | 0 | 0 | 0 | 5071.015 | 500.6753 | 1414.1436 | 0 | 0 | 1914.8189 | 2018-02-12 | 2018-03-16 |  | 0 | 0 | 0 | 0 | 0 | 0 | 0 | 0 | 0 | 0 | 0 | 0 | 0 | 0 | 0 | 0 | 0 | 0 | 0 | 0 | 0 | 0 | 0 | 0 | 0 | 0 | 0 | 0 | 0 | 0 | 0 | 0 | 0 | 0 | 0 | 0 | 0 | 0 | 0 | 0 | 0 | 0 | 0 | 0 | 0 | 0 | 0 | 0 | 0 | 0 | 0 | 0 | 0 | 0 | 0 | 0 | 0 | 0 | 0 | 0 | 0 | 0 | 0 | 0 | 0 | 0 | 0 | 0 | 0 | 0 | 0 | 0 | 0 | 0 | 0 | 0 | 0 | 0 | #REF! | #REF! | #REF! | #REF! | #REF! | #REF! | #REF! | #REF! | #REF! | #REF! | #REF! | #REF! | #REF! | #REF! | #REF! | #REF! | #REF! | #REF! | #REF! | #REF!
sml | 572 | Надежность | Нет | 1 | 2018 | Типовой | КТЦ | ДП - действующее производство | 27894 | Э/блок № 1 | Блок-01-ДП | Котлоагрегат | Паровой котел ТПЕ-208 блок №1; |  | Ремонт систем пылеприготовления. Блок№1 | СФ_C000572 | ПЗ_004040 | Матвеев Александр Николаевич | ЦЦР | УТОиР_ТМ | 52.8431 | 27.8894 | 0 | 0 | 0 | 0 | 181.64 | 27.8894 | 52.8431 | 0 | 0 | 80.7324 | 2018-03-26 | 2018-04-30 |  | 0 | 0 | 0 | 0 | 0 | 0 | 0 | 0 | 0 | 0 | 0 | 0 | 0 | 0 | 0 | 0 | 0 | 0 | 0 | 0 | 0 | 0 | 0 | 0 | 0 | 0 | 0 | 0 | 0 | 0 | 0 | 0 | 0 | 0 | 0 | 0 | 0 | 0 | 0 | 0 | 0 | 0 | 0 | 0 | 0 | 0 | 0 | 0 | 0 | 0 | 0 | 0 | 0 | 0 | 0 | 0 | 0 | 0 | 0 | 0 | 0 | 0 | 0 | 0 | 0 | 0 | 0 | 0 | 0 | 0 | 0 | 0 | 0 | 0 | 0 | 0 | 0 | 0 | #REF! | #REF! | #REF! | #REF! | #REF! | #REF! | #REF! | #REF! | #REF! | #REF! | #REF! | #REF! | #REF! | #REF! | #REF! | #REF! | #REF! | #REF! | #REF! | #REF!
sml | 573 | Надежность | Да | 1 | 2018 | Типовой | КТЦ | ДП - действующее производство | 21382 | Э/блок № 2 | sml-651 | Котлоагрегат | Паровой котел ТПЕ-208 блок №2; |  | Ремонт систем пылеприготовления. Блок№2 | СФ_C000572 | ПЗ_004055 | Матвеев Александр Николаевич | ЦЦР | УТОиР_ТМ | 1228.4651 | 591.2621 | 0 | 0 | 0 | 0 | 4422.39 | 591.2621 | 1228.4651 | 0 | 0 | 1819.7272 | 2018-06-25 | 2018-10-10 |  | 973.2902 | 737.079 | 0 | 0 | 354.3168 | 0 | 0 | 0 | 0 | 363.7986 | 363.7986 | 245.693 | 0 | 0 | 118.1056 | 0 | 0 | 0 | 0 | 245.693 | 245.693 | 245.693 | 0 | 0 | 118.1056 | 0 | 0 | 0 | 0 | 363.7986 | 363.7986 | 245.693 | 0 | 0 | 118.1056 | 0 | 0 | 0 | 0 | 364.5327 | 245.693 | 0 | 0 | 118.8397 | 0 | 0 | 0 | 0 | 364.5327 | 364.5327 | 245.693 | 0 | 0 | 118.8397 | 0 | 0 | 0 | 0 | 0 | 0 | 0 | 0 | 0 | 0 | 0 | 0 | 0 | 0 | 0 | 0 | 0 | 0 | 0 | 0 | 0 | 0 | 0 | 0 | #REF! | #REF! | #REF! | #REF! | #REF! | #REF! | #REF! | #REF! | #REF! | #REF! | #REF! | #REF! | #REF! | #REF! | #REF! | #REF! | #REF! | #REF! | #REF! | #REF!
sml | 574 | Надежность | Нет | 1 | 2018 | Типовой | КТЦ | ДП - действующее производство | 20259 | Э/блок № 3 | Блок-03-ДП | Котлоагрегат | Паровой котел ТПЕ-208 блок №3; |  | Ремонт систем пылеприготовления. Блок№3 | СФ_C000572 | ПЗ_004056 | Матвеев Александр Николаевич | ЦЦР | УТОиР_ТМ | 417.1996 | 98.3918 | 0 | 0 | 0 | 0 | 1499.74 | 98.3918 | 417.1996 | 0 | 0 | 515.5914 | 2018-02-12 | 2018-03-16 |  | 0 | 0 | 0 | 0 | 0 | 0 | 0 | 0 | 0 | 0 | 0 | 0 | 0 | 0 | 0 | 0 | 0 | 0 | 0 | 0 | 0 | 0 | 0 | 0 | 0 | 0 | 0 | 0 | 0 | 0 | 0 | 0 | 0 | 0 | 0 | 0 | 0 | 0 | 0 | 0 | 0 | 0 | 0 | 0 | 0 | 0 | 0 | 0 | 0 | 0 | 0 | 0 | 0 | 0 | 0 | 0 | 0 | 0 | 0 | 0 | 0 | 0 | 0 | 0 | 0 | 0 | 0 | 0 | 0 | 0 | 0 | 0 | 0 | 0 | 0 | 0 | 0 | 0 | #REF! | #REF! | #REF! | #REF! | #REF! | #REF! | #REF! | #REF! | #REF! | #REF! | #REF! | #REF! | #REF! | #REF! | #REF! | #REF! | #REF! | #REF! | #REF! | #REF!
sml | 575 | Надежность | Нет | 1 | 2018 | Типовой | КТЦ | ДП - действующее производство | 27894 | Э/блок № 1 | Блок-01-ДП | Котлоагрегат | Паровой котел ТПЕ-208 блок №1; |  | ТО систем пылеприготовления. Блок№1 | СФ_C000707 | ПЗ_004057 | Матвеев Александр Николаевич | ЦЦР | УТОиР_ТМ | 160.3149 | 4.2019 | 0 | 0 | 0 | 0 | 574 | 4.2019 | 160.3149 | 0 | 0 | 164.5168 | 2018-01-01 | 2018-12-31 |  | 40.7626 | 40.0626 | 0 | 0 | 1.05 | 0 | 0 | 0 | 0 | 13.7042 | 13.7042 | 13.3542 | 0 | 0 | 0.35 | 0 | 0 | 0 | 0 | 13.3542 | 13.3542 | 13.3542 | 0 | 0 | 0.35 | 0 | 0 | 0 | 0 | 13.7042 | 13.7042 | 13.3542 | 0 | 0 | 0.35 | 0 | 0 | 0 | 0 | 41.1784 | 40.1268 | 0 | 0 | 1.0516 | 0 | 0 | 0 | 0 | 13.7042 | 13.7042 | 13.3542 | 0 | 0 | 0.35 | 0 | 0 | 0 | 0 | 13.7042 | 13.7042 | 13.3542 | 0 | 0 | 0.35 | 0 | 0 | 0 | 0 | 13.77 | 13.77 | 13.4184 | 0 | 0 | 0.3516 | 0 | 0 | 0 | 0 | #REF! | #REF! | #REF! | #REF! | #REF! | #REF! | #REF! | #REF! | #REF! | #REF! | #REF! | #REF! | #REF! | #REF! | #REF! | #REF! | #REF! | #REF! | #REF! | #REF!
sml | 576 | Надежность | Нет | 1 | 2018 | Типовой | КТЦ | ДП - действующее производство | 21382 | Э/блок № 2 | Блок-02-ДП | Котлоагрегат | Паровой котел ТПЕ-208 блок №2; |  | ТО систем пылеприготовления. Блок№2 | СФ_C000707 | ПЗ_004062 | Матвеев Александр Николаевич | ЦЦР | УТОиР_ТМ | 296.208 | 4.2019 | 0 | 0 | 0 | 0 | 1061 | 4.2019 | 296.208 | 0 | 0 | 300.4099 | 2018-01-01 | 2018-12-31 |  | 74.7223 | 74.0223 | 0 | 0 | 1.05 | 0 | 0 | 0 | 0 | 25.0241 | 25.0241 | 24.6741 | 0 | 0 | 0.35 | 0 | 0 | 0 | 0 | 24.6741 | 24.6741 | 24.6741 | 0 | 0 | 0.35 | 0 | 0 | 0 | 0 | 25.0241 | 25.0241 | 24.6741 | 0 | 0 | 0.35 | 0 | 0 | 0 | 0 | 75.1924 | 74.1408 | 0 | 0 | 1.0516 | 0 | 0 | 0 | 0 | 25.0241 | 25.0241 | 24.6741 | 0 | 0 | 0.35 | 0 | 0 | 0 | 0 | 25.0241 | 25.0241 | 24.6741 | 0 | 0 | 0.35 | 0 | 0 | 0 | 0 | 25.1442 | 25.1442 | 24.7926 | 0 | 0 | 0.3516 | 0 | 0 | 0 | 0 | #REF! | #REF! | #REF! | #REF! | #REF! | #REF! | #REF! | #REF! | #REF! | #REF! | #REF! | #REF! | #REF! | #REF! | #REF! | #REF! | #REF! | #REF! | #REF! | #REF!
sml | 577 | Надежность | Нет | 1 | 2018 | Типовой | КТЦ | ДП - действующее производство | 20259 | Э/блок № 3 | Блок-03-ДП | Котлоагрегат | Паровой котел ТПЕ-208 блок №3; |  | ТО систем пылеприготовления. Блок№3 | СФ_C000707 | ПЗ_004063 | Матвеев Александр Николаевич | ЦЦР | УТОиР_ТМ | 296.208 | 4.2019 | 0 | 0 | 0 | 0 | 1061 | 4.2019 | 296.208 | 0 | 0 | 300.4099 | 2018-01-01 | 2018-12-31 |  | 74.7223 | 74.0223 | 0 | 0 | 1.05 | 0 | 0 | 0 | 0 | 25.0241 | 25.0241 | 24.6741 | 0 | 0 | 0.35 | 0 | 0 | 0 | 0 | 24.6741 | 24.6741 | 24.6741 | 0 | 0 | 0.35 | 0 | 0 | 0 | 0 | 25.0241 | 25.0241 | 24.6741 | 0 | 0 | 0.35 | 0 | 0 | 0 | 0 | 75.1924 | 74.1408 | 0 | 0 | 1.0516 | 0 | 0 | 0 | 0 | 25.0241 | 25.0241 | 24.6741 | 0 | 0 | 0.35 | 0 | 0 | 0 | 0 | 25.0241 | 25.0241 | 24.6741 | 0 | 0 | 0.35 | 0 | 0 | 0 | 0 | 25.1442 | 25.1442 | 24.7926 | 0 | 0 | 0.3516 | 0 | 0 | 0 | 0 | #REF! | #REF! | #REF! | #REF! | #REF! | #REF! | #REF! | #REF! | #REF! | #REF! | #REF! | #REF! | #REF! | #REF! | #REF! | #REF! | #REF! | #REF! | #REF! | #REF!
sml | 578 | Надежность | Да | 1 | 2018 | Типовой | КТЦ | ДП - действующее производство | 21382 | Э/блок № 2 | sml-651 | Котлоагрегат | Паровой котел ТПЕ-208 блок №2; |  | Ремонт оборудования котла №2 (Бр. поверхностей нагрева) | СФ_C000841 | ПЗ_004090 | Матвеев Александр Николаевич | ЦЦР | УТОиР_ТМ | 1838.3292 | 919.2764 | 0 | 0 | 0 | 0 | 6545.38 | 919.2764 | 1838.3292 | 0 | 0 | 2757.6056 | 2018-06-25 | 2018-10-10 |  | 1470.2742 | 1102.9974 | 0 | 0 | 550.9152 | 0 | 0 | 0 | 0 | 551.3042 | 551.3042 | 367.6658 | 0 | 0 | 183.6384 | 0 | 0 | 0 | 0 | 367.6658 | 367.6658 | 367.6658 | 0 | 0 | 183.6384 | 0 | 0 | 0 | 0 | 551.3042 | 551.3042 | 367.6658 | 0 | 0 | 183.6384 | 0 | 0 | 0 | 0 | 552.3885 | 367.6658 | 0 | 0 | 184.7227 | 0 | 0 | 0 | 0 | 552.3885 | 552.3885 | 367.6658 | 0 | 0 | 184.7227 | 0 | 0 | 0 | 0 | 0 | 0 | 0 | 0 | 0 | 0 | 0 | 0 | 0 | 0 | 0 | 0 | 0 | 0 | 0 | 0 | 0 | 0 | 0 | 0 | #REF! | #REF! | #REF! | #REF! | #REF! | #REF! | #REF! | #REF! | #REF! | #REF! | #REF! | #REF! | #REF! | #REF! | #REF! | #REF! | #REF! | #REF! | #REF! | #REF!
sml | 579 | Надежность | Нет | 1 | 2018 | Типовой | ХЦ | ДП - действующее производство | 21418 | Общестанц. Не новое | Блок-УС-ДП | Водоподготовка | Декарбонизатор "цепочки" №1; Декарбонизатор "цепочки" №2; Декарбонизатор "цепочки" №3; Напорный бачок №1; Напорный бачок №2; Мерник щелочи №1; Мерник щелочи №2; Бак рабочего раствора гидразина; Бак рабочего раствора аммиака; Мерник фосфата-1; Мерник кислоты №1; Мерник кислоты №2; Мерник коагулянта №1; Мерник коагулянта №2; |  | Годовое техническое обслуживание баков, сосудов, мерников, расширителей. | СФ_C000849 | ПЗ_004116 | Баранов Сергей Александрович | ХЦ | _ХЦ | 26.1066 | 18.6561 | 0 | 0 | 0 | 0 | 78 | 18.6561 | 26.1066 | 0 | 0 | 44.7627 | 2018-02-01 | 2018-11-30 |  | 15.2108 | 10.041 | 0 | 0 | 7.4546 | 0 | 0 | 0 | 0 | 7.9997 | 7.9997 | 5.3552 | 0 | 0 | 2.6445 | 0 | 0 | 0 | 0 | 4.0164 | 4.0164 | 4.0164 | 0 | 0 | 2.2848 | 0 | 0 | 0 | 0 | 3.1947 | 3.1947 | 0.6694 | 0 | 0 | 2.5253 | 0 | 0 | 0 | 0 | 9.426 | 7.3634 | 0 | 0 | 2.0626 | 0 | 0 | 0 | 0 | 0 | 0 | 0 | 0 | 0 | 0 | 0 | 0 | 0 | 0 | 9.426 | 9.426 | 7.3634 | 0 | 0 | 2.0626 | 0 | 0 | 0 | 0 | 0 | 0 | 0 | 0 | 0 | 0 | 0 | 0 | 0 | 0 | #REF! | #REF! | #REF! | #REF! | #REF! | #REF! | #REF! | #REF! | #REF! | #REF! | #REF! | #REF! | #REF! | #REF! | #REF! | #REF! | #REF! | #REF! | #REF! | #REF!
sml | 580 | Надежность | Нет | 1 | 2018 | Типовой | ХЦ | ДП - действующее производство | 21418 | Общестанц. Не новое | Блок-УС-ДП | Водоподготовка | Бак сырой воды; |  | Капитальный ремонт баков, сосудов, мерников, расширителей. | СФ_C000872 | ПЗ_004117 | Баранов Сергей Александрович | ХЦ | _ХЦ | 19.2754 | 22.7538 | 0 | 0 | 0 | 0 | 67.75 | 22.7538 | 19.2754 | 0 | 0 | 42.0292 | 2018-07-01 | 2018-07-31 |  | 42.0292 | 19.2754 | 0 | 0 | 22.7538 | 0 | 0 | 0 | 0 | 42.0292 | 42.0292 | 19.2754 | 0 | 0 | 22.7538 | 0 | 0 | 0 | 0 | 0 | 0 | 0 | 0 | 0 | 0 | 0 | 0 | 0 | 0 | 0 | 0 | 0 | 0 | 0 | 0 | 0 | 0 | 0 | 0 | 0 | 0 | 0 | 0 | 0 | 0 | 0 | 0 | 0 | 0 | 0 | 0 | 0 | 0 | 0 | 0 | 0 | 0 | 0 | 0 | 0 | 0 | 0 | 0 | 0 | 0 | 0 | 0 | 0 | 0 | 0 | 0 | 0 | 0 | 0 | 0 | 0 | 0 | 0 | #REF! | #REF! | #REF! | #REF! | #REF! | #REF! | #REF! | #REF! | #REF! | #REF! | #REF! | #REF! | #REF! | #REF! | #REF! | #REF! | #REF! | #REF! | #REF! | #REF!
sml | 581 | Надежность | Нет | 1 | 2018 | Типовой | ХЦ | ДП - действующее производство | 21418 | Общестанц. Не новое | Блок-УС-ДП | Водоподготовка | Бак химочищенной воды; Бак известкованной воды №1; Бак известкованной воды №2; Бак декарбонизатора "цепочки" №2; Бак собственных нужд; Бак нейтрализатор-1; Бак нейтрализатор-2; Бак шлама; Приемный резервуар замазученных вод; Бак мазута; Промежуточный бак; Бак осадка; Бак замасленного конденсата; Бак зажелезенного конденсата; Промывочный бак; Бак хранения щелочи - 1; Бак хранения щелочи - 2; Бак гидразина; Бак хранения аммиака; Бак аммиака; Мерник кислоты №1; Мерник кислоты №2; Бак хранения кислоты №1; Бак хранения кислоты №2; Бак известкового молока-1; Бак известкового молока-2; |  | Текущий ремонт баков, сосудов, мерников, расширителей. | СФ_C000916 | ПЗ_004118 | Баранов Сергей Александрович | ХЦ | _ХЦ | 364.898 | 9.7467 | 0 | 0 | 0 | 0 | 1281.2 | 9.7467 | 364.898 | 0 | 0 | 374.6447 | 2018-01-01 | 2018-10-31 |  | 64.993 | 62.8866 | 0 | 0 | 3.1962 | 0 | 0 | 0 | 0 | 24.7295 | 24.7295 | 23.5466 | 0 | 0 | 1.1829 | 0 | 0 | 0 | 0 | 33.4945 | 33.4945 | 33.4945 | 0 | 0 | 1.0898 | 0 | 0 | 0 | 0 | 6.769 | 6.769 | 5.8455 | 0 | 0 | 0.9235 | 0 | 0 | 0 | 0 | 13.4077 | 12.3185 | 0 | 0 | 1.0892 | 0 | 0 | 0 | 0 | 13.4077 | 13.4077 | 12.3185 | 0 | 0 | 1.0892 | 0 | 0 | 0 | 0 | 0 | 0 | 0 | 0 | 0 | 0 | 0 | 0 | 0 | 0 | 0 | 0 | 0 | 0 | 0 | 0 | 0 | 0 | 0 | 0 | #REF! | #REF! | #REF! | #REF! | #REF! | #REF! | #REF! | #REF! | #REF! | #REF! | #REF! | #REF! | #REF! | #REF! | #REF! | #REF! | #REF! | #REF! | #REF! | #REF!
sml | 582 | Надежность | Нет | 1 | 2018 | Типовой | ТТЦ | ДП - действующее производство | 1419 | Общестанц. Не новое | Блок-УС-ДП | Топливоподача | Дробилка молотковая; Дробилка молотковая; |  | ТО дробилки СМ-170"В" инв. №1419 | СФ_C000479 | ПЗ_004144 | Леонова Надежда Витальевна | ТТЦ | БпоТОиР ПМ | 15.9907 | 0.5877 | 0 | 0 | 0 | 0 | 58 | 0.5877 | 15.9907 | 0 | 0 | 16.5784 | 2018-05-01 | 2018-05-31 |  | 0 | 0 | 0 | 0 | 0 | 0 | 0 | 0 | 0 | 0 | 0 | 0 | 0 | 0 | 0 | 0 | 0 | 0 | 0 | 0 | 0 | 0 | 0 | 0 | 0 | 0 | 0 | 0 | 0 | 0 | 0 | 0 | 0 | 0 | 0 | 0 | 0 | 0 | 0 | 0 | 0 | 0 | 0 | 0 | 0 | 0 | 0 | 0 | 0 | 0 | 0 | 0 | 0 | 0 | 0 | 0 | 0 | 0 | 0 | 0 | 0 | 0 | 0 | 0 | 0 | 0 | 0 | 0 | 0 | 0 | 0 | 0 | 0 | 0 | 0 | 0 | 0 | 0 | #REF! | #REF! | #REF! | #REF! | #REF! | #REF! | #REF! | #REF! | #REF! | #REF! | #REF! | #REF! | #REF! | #REF! | #REF! | #REF! | #REF! | #REF! | #REF! | #REF!
sml | 583 | Надежность | Нет | 1 | 2018 | Типовой | ХЦ | ДП - действующее производство | 21418 | Общестанц. Не новое | Блок-УС-ДП | Водоподготовка | Фильтр Н-катионитовый ФИПа1-3,4-0,6 установки подпитки теплосети - 2; Фильтр механический №3 ФУ; Фильтр угольный №2 ФУ; Фильтр Н-катионитовые 2 конденсатоочистки; |  | Капитальный ремонт фильтров | СФ_C000832 | ПЗ_004146 | Баранов Сергей Александрович | ХЦ | _ХЦ | 244.1782 | 19.2241 | 0 | 0 | 0 | 0 | 895.42 | 19.2241 | 244.1782 | 0 | 0 | 263.4022 | 2018-02-01 | 2018-05-31 |  | 0 | 0 | 0 | 0 | 0 | 0 | 0 | 0 | 0 | 0 | 0 | 0 | 0 | 0 | 0 | 0 | 0 | 0 | 0 | 0 | 0 | 0 | 0 | 0 | 0 | 0 | 0 | 0 | 0 | 0 | 0 | 0 | 0 | 0 | 0 | 0 | 0 | 0 | 0 | 0 | 0 | 0 | 0 | 0 | 0 | 0 | 0 | 0 | 0 | 0 | 0 | 0 | 0 | 0 | 0 | 0 | 0 | 0 | 0 | 0 | 0 | 0 | 0 | 0 | 0 | 0 | 0 | 0 | 0 | 0 | 0 | 0 | 0 | 0 | 0 | 0 | 0 | 0 | #REF! | #REF! | #REF! | #REF! | #REF! | #REF! | #REF! | #REF! | #REF! | #REF! | #REF! | #REF! | #REF! | #REF! | #REF! | #REF! | #REF! | #REF! | #REF! | #REF!
sml | 584 | Надежность | Нет | 1 | 2018 | Типовой | ХЦ | ДП - действующее производство | 21418 | Общестанц. Не новое | Блок-УС-ДП | Водоподготовка | Фильтр механический ФОВ3,0-0,6 теплосети - 1; Фильтр механический ФОВ2,6-0,6 теплосети - 2; Фильтр механический ФОВ2,6-0,6 теплосети - 3; Фильтр Н-катионитовый ФИПа1-3,4-0,6 установки подпитки теплосети - 1; Фильтр Н-катионитовый ФИПа1-3,4-0,6 установки подпитки теплосети - 2; Фильтр Н-катионитовый ФИПа1-3,4-0,6 установки подпитки теплосети - 3; Фильтр Н-катионитовый ФИПа1-3,4-0,6 установки подпитки теплосети - 4; Фильтр ФИПа1-3,4-0,6 рН-буферный фильтр - 1; Фильтр ФИПа1-3,4-0,6 рН-буферный фильтр - 2; Фильтр механический №1; Фильтр механический №2; Фильтр механический №3; Фильтр механический №4; Фильтр H-кат. 2 ступени "цепочки" №1; Фильтр ОН-анионитовый 2 ступени "цепочки" №1; Фильтр H-кат. предвключенный "цепочки" №1; Фильтр H-кат. основной "цепочки" №1; Фильтр ОН-анионитовый 1 ступени "цепочки" №1; Фильтр H-кат. 2 ступени "цепочки" №2; Фильтр ОН-анионитовый 2 ступени "цепочки" №2; Фильтр H-кат. предвключенный "цепочки" №2; Фильтр H-кат. основной "цепочки" №2; Фильтр ОН-анионитовый |  | Текущий ремонт фильтров | СФ_C000870 | ПЗ_004147 | Баранов Сергей Александрович | ХЦ | _ХЦ | 937.3305 | 32.419 | 0 | 0 | 0 | 0 | 3264.04 | 32.419 | 937.3305 | 0 | 0 | 969.7496 | 2018-01-01 | 2018-12-31 |  | 217.8208 | 207.6755 | 0 | 0 | 11.6611 | 0 | 0 | 0 | 0 | 0 | 0 | 0 | 0 | 0 | 0 | 0 | 0 | 0 | 0 | 43.7603 | 43.7603 | 43.7603 | 0 | 0 | 1.5158 | 0 | 0 | 0 | 0 | 174.0605 | 174.0605 | 163.9152 | 0 | 0 | 10.1453 | 0 | 0 | 0 | 0 | 297.9945 | 285.3879 | 0 | 0 | 12.6066 | 0 | 0 | 0 | 0 | 161.1013 | 161.1013 | 159.7651 | 0 | 0 | 1.3362 | 0 | 0 | 0 | 0 | 58.5344 | 58.5344 | 57.1982 | 0 | 0 | 1.3362 | 0 | 0 | 0 | 0 | 78.3588 | 78.3588 | 68.4246 | 0 | 0 | 9.9342 | 0 | 0 | 0 | 0 | #REF! | #REF! | #REF! | #REF! | #REF! | #REF! | #REF! | #REF! | #REF! | #REF! | #REF! | #REF! | #REF! | #REF! | #REF! | #REF! | #REF! | #REF! | #REF! | #REF!
sml | 585 | Надежность | Нет | 1 | 2018 | Типовой | ЦЦР | ДП - действующее производство | 00006316 | Общестанц. Не новое | Блок-УС-ДП | Грузоподъёмные механизмы | Таль электрическая; |  | Ремонт электрической тали г/п 5т. ОС 00006316 | СФ_C000896 | ПЗ_004928 | Евсей Михаил Феодосьевич | ЦЦР | УТОиРкран | 71.2027 | 12.9141 | 0 | 0 | 0 | 0 | 233.3 | 12.9141 | 71.2027 | 0 | 0 | 84.1168 | 2018-11-01 | 2018-11-30 |  | 0 | 0 | 0 | 0 | 0 | 0 | 0 | 0 | 0 | 0 | 0 | 0 | 0 | 0 | 0 | 0 | 0 | 0 | 0 | 0 | 0 | 0 | 0 | 0 | 0 | 0 | 0 | 0 | 0 | 0 | 0 | 0 | 0 | 0 | 0 | 0 | 0 | 0 | 0 | 84.1168 | 71.2027 | 0 | 0 | 12.9141 | 0 | 0 | 0 | 0 | 0 | 0 | 0 | 0 | 0 | 0 | 0 | 0 | 0 | 0 | 84.1168 | 84.1168 | 71.2027 | 0 | 0 | 12.9141 | 0 | 0 | 0 | 0 | 0 | 0 | 0 | 0 | 0 | 0 | 0 | 0 | 0 | 0 | #REF! | #REF! | #REF! | #REF! | #REF! | #REF! | #REF! | #REF! | #REF! | #REF! | #REF! | #REF! | #REF! | #REF! | #REF! | #REF! | #REF! | #REF! | #REF! | #REF!
sml | 586 | Надежность | Нет | 1 | 2018 | Типовой | ЦЦР | ДП - действующее производство | 00006315 | Общестанц. Не новое | Блок-УС-ДП | Грузоподъёмные механизмы | Таль электрическая; |  | Ремонт электрической тали г/п 2т. ОС 00006315 | СФ_C000852 | ПЗ_004929 | Евсей Михаил Феодосьевич | ЦЦР | УТОиРкран | 18.6128 | 11.8107 | 0 | 0 | 0 | 0 | 62.2 | 11.8107 | 18.6128 | 0 | 0 | 30.4236 | 2018-10-01 | 2018-10-30 |  | 0 | 0 | 0 | 0 | 0 | 0 | 0 | 0 | 0 | 0 | 0 | 0 | 0 | 0 | 0 | 0 | 0 | 0 | 0 | 0 | 0 | 0 | 0 | 0 | 0 | 0 | 0 | 0 | 0 | 0 | 0 | 0 | 0 | 0 | 0 | 0 | 0 | 0 | 0 | 30.4235 | 18.6128 | 0 | 0 | 11.8107 | 0 | 0 | 0 | 0 | 30.4235 | 30.4235 | 18.6128 | 0 | 0 | 11.8107 | 0 | 0 | 0 | 0 | 0 | 0 | 0 | 0 | 0 | 0 | 0 | 0 | 0 | 0 | 0 | 0 | 0 | 0 | 0 | 0 | 0 | 0 | 0 | 0 | #REF! | #REF! | #REF! | #REF! | #REF! | #REF! | #REF! | #REF! | #REF! | #REF! | #REF! | #REF! | #REF! | #REF! | #REF! | #REF! | #REF! | #REF! | #REF! | #REF!
sml | 587 | Надежность | Нет | 1 | 2018 | Типовой | ЦТАиИ | ДП - действующее производство | 16517 | Э/блок № 1 | Блок-01-ДП | Релейная защита и автоматика | Повышение давления пара на калориферы; Ручное отключение блока; Снижение нагрузки блока, по отключению 1 из 2х ПЭН или отключение генератора от сети; Отключились участковые автоматы центральной сигнализации; Отключился автомат питания центральной сигнализации; Отключился автомат на панели №12; Отключился автомат в шкафу АВР питания блочного щита; Отключился автомат на панеле нормирующих преобразователей; Отключился автомат питания на панели первичных реле защит турбины; Отключился автомат на панели оперативного контура; Отключился автомат на панелях неоперативного контура турбины; Отключился автомат на местной панеле блоков усителей; Отключение двух питательных насосов; Отключение всех ПЭН; Понижение давления питательной воды К-А; Понижение давления питательной воды К-Б; Повышение уровня в ПВД; Повышение уровня в ПВД; Отключились ПВД; Неисправность одного из двух приборов защиты по повышению уровня в ПВД; Повышение уровня в деаэраторе; Повышение давления пара в деаэраторе; Аварийное по |  | Бл-1 ТР схем ТС, ТЗ | СФ_C000807 | ПЗ_004160 | Хомяков Виктор Иванович | ЦТАИ | ТЗиС | 215.0051 | 652.1126 | 0 | 0 | 0 | 0 | 624 | 652.1126 | 215.0051 | 0 | 0 | 867.1177 | 2018-04-02 | 2018-04-30 |  | 0 | 0 | 0 | 0 | 0 | 0 | 0 | 0 | 0 | 0 | 0 | 0 | 0 | 0 | 0 | 0 | 0 | 0 | 0 | 0 | 0 | 0 | 0 | 0 | 0 | 0 | 0 | 0 | 0 | 0 | 0 | 0 | 0 | 0 | 0 | 0 | 0 | 0 | 0 | 0 | 0 | 0 | 0 | 0 | 0 | 0 | 0 | 0 | 0 | 0 | 0 | 0 | 0 | 0 | 0 | 0 | 0 | 0 | 0 | 0 | 0 | 0 | 0 | 0 | 0 | 0 | 0 | 0 | 0 | 0 | 0 | 0 | 0 | 0 | 0 | 0 | 0 | 0 | #REF! | #REF! | #REF! | #REF! | #REF! | #REF! | #REF! | #REF! | #REF! | #REF! | #REF! | #REF! | #REF! | #REF! | #REF! | #REF! | #REF! | #REF! | #REF! | #REF!
sml | 588 | Надежность | Нет | 1 | 2018 | Типовой | ЦТАиИ | ДП - действующее производство | 26116 | Э/блок № 3 | Блок-03-ДП | Релейная защита и автоматика | Ручное отключение блока; Снижение нагрузки блока, по отключению 1 из 2х ПЭН или отключение генератора от сети; Отключились участковые автоматы центральной сигнализации; Отключился автомат питания центральной сигнализации; Отключился автомат на панели №12; Отключился автомат в шкафу АВР питания блочного щита; Отключился автомат на панеле нормирующих преобразователей; Отключился автомат питания на панели первичных реле защит турбины; Отключился автомат на панели оперативного контура; Отключился автомат на панелях неоперативного контура турбины; Отключился автомат на местной панеле блоков усителей; Отключение двух питательных насосов; Отключение всех ПЭН; Повышение уровня в ПВД; Отключились ПВД; Повышение уровня в деаэраторе; Понижение давления в системе смазки подшипников; Понижение расхода воды через насос; Повышение уровня в ПВД; Понижение давления в системе смазки подшипников; Понижение расхода воды через насос; Повышение уровня в ПВД; Понижение температуры свежего пара перед турбиной |  | Бл-3 ТР схем ТС, ТЗ | СФ_C000807 | ПЗ_004163 | Хомяков Виктор Иванович | ЦТАИ | ТЗиС | 215.0051 | 230.9193 | 0 | 0 | 0 | 0 | 624 | 230.9193 | 215.0051 | 0 | 0 | 445.9244 | 2018-02-01 | 2018-03-31 |  | 0 | 0 | 0 | 0 | 0 | 0 | 0 | 0 | 0 | 0 | 0 | 0 | 0 | 0 | 0 | 0 | 0 | 0 | 0 | 0 | 0 | 0 | 0 | 0 | 0 | 0 | 0 | 0 | 0 | 0 | 0 | 0 | 0 | 0 | 0 | 0 | 0 | 0 | 0 | 0 | 0 | 0 | 0 | 0 | 0 | 0 | 0 | 0 | 0 | 0 | 0 | 0 | 0 | 0 | 0 | 0 | 0 | 0 | 0 | 0 | 0 | 0 | 0 | 0 | 0 | 0 | 0 | 0 | 0 | 0 | 0 | 0 | 0 | 0 | 0 | 0 | 0 | 0 | #REF! | #REF! | #REF! | #REF! | #REF! | #REF! | #REF! | #REF! | #REF! | #REF! | #REF! | #REF! | #REF! | #REF! | #REF! | #REF! | #REF! | #REF! | #REF! | #REF!
sml | 589 | Надежность | Нет | 1 | 2018 | Типовой | ХЦ | ДП - действующее производство | 21418 | Общестанц. Не новое | Блок-УС-ДП | Водоподготовка | Трубопровод от МФ-1 до коллектора; Задвижка на трубопровод от МФ-1 до коллектора; Трубопровод от МФ-3 до коллектора; Трубопровод от коллектора к Н-кат. фильтру - 4; Трубопровод - вход в Н-катионитовый фильтр - 2; Трубопровод - выход из Н-катионитового фильтра - 1; Клапан на трубопровод - выход из Н-катионитового фильтра - 2; Клапан на трубопровод от коллектора на вход рН-буф.-1; Трубопровод - выход с рН-буф.-1 до коллектора; Клапан на трубопровод - выход с рН-буф.-1 до коллектора; Клапан на трубопровод - выход с рН-буф.-2 до коллектора; Коллектор выходящих трубопроводов с рН-буф фильтров; Трубопровод от декрбонизатора т/с в БХОВ; Задвижка на трубопровод от коллектора к НХОВ-1; Задвижка на трубопровод от коллектора к НХОВ-2; Клапан обратный на трубопровод от НХОВ-1 к напорному коллектору; Задвижка на трубопровод от НХОВ-1 к напорному коллектору; Клапан обратный на трубопровод от НХОВ-3 к напорному коллектору; Задвижка на трубопровод от НХОВ-3 к напорному коллектору; Напорный коллектор |  | ХС.Трубопроводы и арматура химводоочистки химцеха |  | ПЗ_004166 | Баранов Сергей Александрович | ХЦ | _ХЦ | 330.2781 | 540.5479 | 0 | 0 | 0 | 0 | 1140.3515 | 540.5479 | 330.2781 | 0 | 0 | 870.826 | 2018-01-01 | 2018-12-31 |  | 253.221 | 129.9189 | 0 | 0 | 188.2601 | 0 | 0 | 0 | 0 | 139.8121 | 139.8121 | 67.5514 | 0 | 0 | 72.2607 | 0 | 0 | 0 | 0 | 17.6122 | 17.6122 | 17.6122 | 0 | 0 | 64.958 | 0 | 0 | 0 | 0 | 95.7967 | 95.7967 | 44.7553 | 0 | 0 | 51.0414 | 0 | 0 | 0 | 0 | 205.9658 | 80.5269 | 0 | 0 | 125.4389 | 0 | 0 | 0 | 0 | 108.4897 | 108.4897 | 44.6562 | 0 | 0 | 63.8335 | 0 | 0 | 0 | 0 | 35.0921 | 35.0921 | 13.5818 | 0 | 0 | 21.5103 | 0 | 0 | 0 | 0 | 62.384 | 62.384 | 22.2889 | 0 | 0 | 40.0951 | 0 | 0 | 0 | 0 | #REF! | #REF! | #REF! | #REF! | #REF! | #REF! | #REF! | #REF! | #REF! | #REF! | #REF! | #REF! | #REF! | #REF! | #REF! | #REF! | #REF! | #REF! | #REF! | #REF!
sml | 590 | Надежность | Нет | 1 | 2018 | Типовой | ЦЦР | ДП - действующее производство | 00006317 | Общестанц. Не новое | Блок-УС-ДП | Грузоподъёмные механизмы | Таль электрическая; |  | Ремонт электрической тали г/п 1т. ОС 00006317 | СФ_C000851 | ПЗ_004930 | Евсей Михаил Феодосьевич | ЦЦР | УТОиРкран | 17.9975 | 10.6641 | 0 | 0 | 0 | 0 | 61 | 10.6641 | 17.9975 | 0 | 0 | 28.6616 | 2018-12-01 | 2018-12-31 |  | 0 | 0 | 0 | 0 | 0 | 0 | 0 | 0 | 0 | 0 | 0 | 0 | 0 | 0 | 0 | 0 | 0 | 0 | 0 | 0 | 0 | 0 | 0 | 0 | 0 | 0 | 0 | 0 | 0 | 0 | 0 | 0 | 0 | 0 | 0 | 0 | 0 | 0 | 0 | 28.6616 | 17.9975 | 0 | 0 | 10.6641 | 0 | 0 | 0 | 0 | 0 | 0 | 0 | 0 | 0 | 0 | 0 | 0 | 0 | 0 | 0 | 0 | 0 | 0 | 0 | 0 | 0 | 0 | 0 | 0 | 28.6616 | 28.6616 | 17.9975 | 0 | 0 | 10.6641 | 0 | 0 | 0 | 0 | #REF! | #REF! | #REF! | #REF! | #REF! | #REF! | #REF! | #REF! | #REF! | #REF! | #REF! | #REF! | #REF! | #REF! | #REF! | #REF! | #REF! | #REF! | #REF! | #REF!
sml | 591 | Надежность | Нет | 1 | 2018 | Типовой | ЦЦР | ДП - действующее производство | 00006318 | Общестанц. Не новое | Блок-УС-ДП | Грузоподъёмные механизмы | Таль электрическая; |  | Ремонт электрической тали г/п 1т. ОС 00006318 | СФ_C000851 | ПЗ_004931 | Евсей Михаил Феодосьевич | ЦЦР | УТОиРкран | 15.6578 | 11.1556 | 0 | 0 | 0 | 0 | 52.4 | 11.1556 | 15.6578 | 0 | 0 | 26.8134 | 2018-09-01 | 2018-09-30 |  | 26.8134 | 15.6578 | 0 | 0 | 11.1556 | 0 | 0 | 0 | 0 | 0 | 0 | 0 | 0 | 0 | 0 | 0 | 0 | 0 | 0 | 0 | 0 | 0 | 0 | 0 | 0 | 0 | 0 | 0 | 0 | 26.8134 | 26.8134 | 15.6578 | 0 | 0 | 11.1556 | 0 | 0 | 0 | 0 | 0 | 0 | 0 | 0 | 0 | 0 | 0 | 0 | 0 | 0 | 0 | 0 | 0 | 0 | 0 | 0 | 0 | 0 | 0 | 0 | 0 | 0 | 0 | 0 | 0 | 0 | 0 | 0 | 0 | 0 | 0 | 0 | 0 | 0 | 0 | 0 | 0 | 0 | 0 | #REF! | #REF! | #REF! | #REF! | #REF! | #REF! | #REF! | #REF! | #REF! | #REF! | #REF! | #REF! | #REF! | #REF! | #REF! | #REF! | #REF! | #REF! | #REF! | #REF!
sml | 592 | Надежность | Нет | 1 | 2018 | Типовой | ЦЦР | ДП - действующее производство | 17359 | Общестанц. Не новое | Блок-УС-ДП | Грузоподъёмные механизмы | Кран мостовой электрический; |  | Ремонт крана мостового г/п10т. ОС 17359 | СФ_C000910 | ПЗ_004932 | Евсей Михаил Феодосьевич | ЦЦР | УТОиРкран | 46.0103 | 16.3283 | 0 | 0 | 0 | 0 | 145.3 | 16.3283 | 46.0103 | 0 | 0 | 62.3386 | 2018-08-01 | 2018-08-31 |  | 46.0103 | 46.0103 | 0 | 0 | 16.3283 | 0 | 0 | 0 | 0 | 0 | 0 | 0 | 0 | 0 | 0 | 0 | 0 | 0 | 0 | 46.0103 | 46.0103 | 46.0103 | 0 | 0 | 16.3283 | 0 | 0 | 0 | 0 | 0 | 0 | 0 | 0 | 0 | 0 | 0 | 0 | 0 | 0 | 0 | 0 | 0 | 0 | 0 | 0 | 0 | 0 | 0 | 0 | 0 | 0 | 0 | 0 | 0 | 0 | 0 | 0 | 0 | 0 | 0 | 0 | 0 | 0 | 0 | 0 | 0 | 0 | 0 | 0 | 0 | 0 | 0 | 0 | 0 | 0 | 0 | 0 | 0 | #REF! | #REF! | #REF! | #REF! | #REF! | #REF! | #REF! | #REF! | #REF! | #REF! | #REF! | #REF! | #REF! | #REF! | #REF! | #REF! | #REF! | #REF! | #REF! | #REF!
sml | 593 | Надежность | Нет | 1 | 2018 | Типовой | ЦЦР | ДП - действующее производство | 17366 | Общестанц. Не новое | Блок-УС-ДП | Грузоподъёмные механизмы | Кран мостовой электрический рег№17366; |  | Ремонт крана мостового г/п100/20. ОС 17366 | СФ_C000897 | ПЗ_004933 | Евсей Михаил Феодосьевич | ЦЦР | УТОиРкран | 138.2852 | 68.138 | 0 | 0 | 0 | 0 | 431.9 | 68.138 | 138.2852 | 0 | 0 | 206.4232 | 2018-01-01 | 2018-01-31 |  | 0 | 0 | 0 | 0 | 0 | 0 | 0 | 0 | 0 | 0 | 0 | 0 | 0 | 0 | 0 | 0 | 0 | 0 | 0 | 0 | 0 | 0 | 0 | 0 | 0 | 0 | 0 | 0 | 0 | 0 | 0 | 0 | 0 | 0 | 0 | 0 | 0 | 0 | 0 | 0 | 0 | 0 | 0 | 0 | 0 | 0 | 0 | 0 | 0 | 0 | 0 | 0 | 0 | 0 | 0 | 0 | 0 | 0 | 0 | 0 | 0 | 0 | 0 | 0 | 0 | 0 | 0 | 0 | 0 | 0 | 0 | 0 | 0 | 0 | 0 | 0 | 0 | 0 | #REF! | #REF! | #REF! | #REF! | #REF! | #REF! | #REF! | #REF! | #REF! | #REF! | #REF! | #REF! | #REF! | #REF! | #REF! | #REF! | #REF! | #REF! | #REF! | #REF!
sml | 594 | Надежность | Нет | 1 | 2018 | Типовой | ЦЦР | ДП - действующее производство | 17373 | Общестанц. Не новое | Блок-УС-ДП | Эл/оборудование | Кран мостовой электрический рег№17373; |  | Ремонт крана моствого г/п 100/20. ОС 17373 | СФ_C000897 | ПЗ_004934 | Евсей Михаил Феодосьевич | ЦЦР | УТОиРкран | 138.2852 | 64.7923 | 0 | 0 | 0 | 0 | 431.9 | 64.7923 | 138.2852 | 0 | 0 | 203.0774 | 2018-02-01 | 2018-02-27 |  | 0 | 0 | 0 | 0 | 0 | 0 | 0 | 0 | 0 | 0 | 0 | 0 | 0 | 0 | 0 | 0 | 0 | 0 | 0 | 0 | 0 | 0 | 0 | 0 | 0 | 0 | 0 | 0 | 0 | 0 | 0 | 0 | 0 | 0 | 0 | 0 | 0 | 0 | 0 | 0 | 0 | 0 | 0 | 0 | 0 | 0 | 0 | 0 | 0 | 0 | 0 | 0 | 0 | 0 | 0 | 0 | 0 | 0 | 0 | 0 | 0 | 0 | 0 | 0 | 0 | 0 | 0 | 0 | 0 | 0 | 0 | 0 | 0 | 0 | 0 | 0 | 0 | 0 | #REF! | #REF! | #REF! | #REF! | #REF! | #REF! | #REF! | #REF! | #REF! | #REF! | #REF! | #REF! | #REF! | #REF! | #REF! | #REF! | #REF! | #REF! | #REF! | #REF!
sml | 595 | Надежность | Нет | 1 | 2018 | Типовой | ЦЦР | ДП - действующее производство | 17380 | Общестанц. Не новое | Блок-УС-ДП | Эл/оборудование | Кран козловой; |  | Ремонт крана полукозлового г/п 35 т.ОС 17380 | СФ_C000912 | ПЗ_004935 | Евсей Михаил Феодосьевич | ЦЦР | УТОиРкран | 69.9926 | 110.9771 | 0 | 0 | 0 | 0 | 219.9 | 110.9771 | 69.9926 | 0 | 0 | 180.9697 | 2018-03-01 | 2018-03-30 |  | 0 | 0 | 0 | 0 | 0 | 0 | 0 | 0 | 0 | 0 | 0 | 0 | 0 | 0 | 0 | 0 | 0 | 0 | 0 | 0 | 0 | 0 | 0 | 0 | 0 | 0 | 0 | 0 | 0 | 0 | 0 | 0 | 0 | 0 | 0 | 0 | 0 | 0 | 0 | 0 | 0 | 0 | 0 | 0 | 0 | 0 | 0 | 0 | 0 | 0 | 0 | 0 | 0 | 0 | 0 | 0 | 0 | 0 | 0 | 0 | 0 | 0 | 0 | 0 | 0 | 0 | 0 | 0 | 0 | 0 | 0 | 0 | 0 | 0 | 0 | 0 | 0 | 0 | #REF! | #REF! | #REF! | #REF! | #REF! | #REF! | #REF! | #REF! | #REF! | #REF! | #REF! | #REF! | #REF! | #REF! | #REF! | #REF! | #REF! | #REF! | #REF! | #REF!
sml | 596 | Надежность | Нет | 1 | 2018 | Типовой | ЦЦР | ДП - действующее производство | 17398 | Общестанц. Не новое | Блок-УС-ДП | Эл/оборудование | Кран мостовой электрический рег№17398; |  | Ремонт крана мостового г/п 50/10. ОС 17398 | СФ_C000911 | ПЗ_004936 | Евсей Михаил Феодосьевич | ЦЦР | УТОиРкран | 75.839 | 56.1428 | 0 | 0 | 0 | 0 | 241.5 | 56.1428 | 75.839 | 0 | 0 | 131.9819 | 2018-04-01 | 2018-04-30 |  | 0 | 0 | 0 | 0 | 0 | 0 | 0 | 0 | 0 | 0 | 0 | 0 | 0 | 0 | 0 | 0 | 0 | 0 | 0 | 0 | 0 | 0 | 0 | 0 | 0 | 0 | 0 | 0 | 0 | 0 | 0 | 0 | 0 | 0 | 0 | 0 | 0 | 0 | 0 | 0 | 0 | 0 | 0 | 0 | 0 | 0 | 0 | 0 | 0 | 0 | 0 | 0 | 0 | 0 | 0 | 0 | 0 | 0 | 0 | 0 | 0 | 0 | 0 | 0 | 0 | 0 | 0 | 0 | 0 | 0 | 0 | 0 | 0 | 0 | 0 | 0 | 0 | 0 | #REF! | #REF! | #REF! | #REF! | #REF! | #REF! | #REF! | #REF! | #REF! | #REF! | #REF! | #REF! | #REF! | #REF! | #REF! | #REF! | #REF! | #REF! | #REF! | #REF!
sml | 597 | Надежность | Нет | 1 | 2018 | Типовой | ЦЦР | ДП - действующее производство | 17409 | Общестанц. Не новое | Блок-УС-ДП | Эл/оборудование | Кран мостовой электрический рег№17409; |  | Ремонт крана мостового г/п 50/10. ОС 17409 | СФ_C000911 | ПЗ_004937 | Евсей Михаил Феодосьевич | ЦЦР | УТОиРкран | 75.839 | 48.8823 | 0 | 0 | 0 | 0 | 241.5 | 48.8823 | 75.839 | 0 | 0 | 124.7213 | 2018-05-01 | 2018-05-31 |  | 0 | 0 | 0 | 0 | 0 | 0 | 0 | 0 | 0 | 0 | 0 | 0 | 0 | 0 | 0 | 0 | 0 | 0 | 0 | 0 | 0 | 0 | 0 | 0 | 0 | 0 | 0 | 0 | 0 | 0 | 0 | 0 | 0 | 0 | 0 | 0 | 0 | 0 | 0 | 0 | 0 | 0 | 0 | 0 | 0 | 0 | 0 | 0 | 0 | 0 | 0 | 0 | 0 | 0 | 0 | 0 | 0 | 0 | 0 | 0 | 0 | 0 | 0 | 0 | 0 | 0 | 0 | 0 | 0 | 0 | 0 | 0 | 0 | 0 | 0 | 0 | 0 | 0 | #REF! | #REF! | #REF! | #REF! | #REF! | #REF! | #REF! | #REF! | #REF! | #REF! | #REF! | #REF! | #REF! | #REF! | #REF! | #REF! | #REF! | #REF! | #REF! | #REF!
sml | 598 | Надежность | Нет | 1 | 2018 | Типовой | ЦЦР | ДП - действующее производство | 19260 | Общестанц. Не новое | Блок-УС-ДП | Грузоподъёмные механизмы | Кран-балка электрическая; |  | Ремонт кран мостовой электрический г/п 3,2 т. ОС 19260 | СФ_C000898 | ПЗ_004938 | Евсей Михаил Феодосьевич | ЦЦР | УТОиРкран | 55.2475 | 11.7899 | 0 | 0 | 0 | 0 | 181.1 | 11.7899 | 55.2475 | 0 | 0 | 67.0374 | 2018-06-01 | 2018-06-30 |  | 0 | 0 | 0 | 0 | 0 | 0 | 0 | 0 | 0 | 0 | 0 | 0 | 0 | 0 | 0 | 0 | 0 | 0 | 0 | 0 | 0 | 0 | 0 | 0 | 0 | 0 | 0 | 0 | 0 | 0 | 0 | 0 | 0 | 0 | 0 | 0 | 0 | 0 | 0 | 0 | 0 | 0 | 0 | 0 | 0 | 0 | 0 | 0 | 0 | 0 | 0 | 0 | 0 | 0 | 0 | 0 | 0 | 0 | 0 | 0 | 0 | 0 | 0 | 0 | 0 | 0 | 0 | 0 | 0 | 0 | 0 | 0 | 0 | 0 | 0 | 0 | 0 | 0 | #REF! | #REF! | #REF! | #REF! | #REF! | #REF! | #REF! | #REF! | #REF! | #REF! | #REF! | #REF! | #REF! | #REF! | #REF! | #REF! | #REF! | #REF! | #REF! | #REF!
sml | 599 | Надежность | Нет | 1 | 2018 | Типовой | ЦЦР | ДП - действующее производство | 19260 | Общестанц. Не новое | Блок-УС-ДП | Грузоподъёмные механизмы | Таль электрическая; |  | Ремонт электрической тали г/п 3,2 т. ОС 19260 | СФ_C000898 | ПЗ_004939 | Евсей Михаил Феодосьевич | ЦЦР | УТОиРкран | 55.2475 | 9.2828 | 0 | 0 | 0 | 0 | 181.1 | 9.2828 | 55.2475 | 0 | 0 | 64.5303 | 2018-07-01 | 2018-07-31 |  | 64.5303 | 55.2475 | 0 | 0 | 9.2828 | 0 | 0 | 0 | 0 | 64.5303 | 64.5303 | 55.2475 | 0 | 0 | 9.2828 | 0 | 0 | 0 | 0 | 0 | 0 | 0 | 0 | 0 | 0 | 0 | 0 | 0 | 0 | 0 | 0 | 0 | 0 | 0 | 0 | 0 | 0 | 0 | 0 | 0 | 0 | 0 | 0 | 0 | 0 | 0 | 0 | 0 | 0 | 0 | 0 | 0 | 0 | 0 | 0 | 0 | 0 | 0 | 0 | 0 | 0 | 0 | 0 | 0 | 0 | 0 | 0 | 0 | 0 | 0 | 0 | 0 | 0 | 0 | 0 | 0 | 0 | 0 | #REF! | #REF! | #REF! | #REF! | #REF! | #REF! | #REF! | #REF! | #REF! | #REF! | #REF! | #REF! | #REF! | #REF! | #REF! | #REF! | #REF! | #REF! | #REF! | #REF!
sml | 600 | Надежность | Нет | 1 | 2018 | Типовой | ЦЦР | ДП - действующее производство | 20597 | Общестанц. Не новое | Блок-УС-ДП | Грузоподъёмные механизмы | Кран-балка электрическая; |  | Ремонт кран-балки г/п 5т. ОС 20597 | СФ_C000896 | ПЗ_004940 | Евсей Михаил Феодосьевич | ЦЦР | УТОиРкран | 71.2027 | 19.538 | 0 | 0 | 0 | 0 | 233.3 | 19.538 | 71.2027 | 0 | 0 | 90.7406 | 2018-02-01 | 2018-02-28 |  | 0 | 0 | 0 | 0 | 0 | 0 | 0 | 0 | 0 | 0 | 0 | 0 | 0 | 0 | 0 | 0 | 0 | 0 | 0 | 0 | 0 | 0 | 0 | 0 | 0 | 0 | 0 | 0 | 0 | 0 | 0 | 0 | 0 | 0 | 0 | 0 | 0 | 0 | 0 | 0 | 0 | 0 | 0 | 0 | 0 | 0 | 0 | 0 | 0 | 0 | 0 | 0 | 0 | 0 | 0 | 0 | 0 | 0 | 0 | 0 | 0 | 0 | 0 | 0 | 0 | 0 | 0 | 0 | 0 | 0 | 0 | 0 | 0 | 0 | 0 | 0 | 0 | 0 | #REF! | #REF! | #REF! | #REF! | #REF! | #REF! | #REF! | #REF! | #REF! | #REF! | #REF! | #REF! | #REF! | #REF! | #REF! | #REF! | #REF! | #REF! | #REF! | #REF!
sml | 601 | Надежность | Нет | 1 | 2018 | Типовой | ЦЦР | ДП - действующее производство | 20608 | Общестанц. Не новое | Блок-УС-ДП | Грузоподъёмные механизмы | Кран-балка электрическая; |  | Ремонт кран-балки г/п 5т. ОС 20608 | СФ_C000896 | ПЗ_004941 | Евсей Михаил Феодосьевич | ЦЦР | УТОиРкран | 71.2027 | 8.9256 | 0 | 0 | 0 | 0 | 233.3 | 8.9256 | 71.2027 | 0 | 0 | 80.1282 | 2018-11-01 | 2018-11-30 |  | 0 | 0 | 0 | 0 | 0 | 0 | 0 | 0 | 0 | 0 | 0 | 0 | 0 | 0 | 0 | 0 | 0 | 0 | 0 | 0 | 0 | 0 | 0 | 0 | 0 | 0 | 0 | 0 | 0 | 0 | 0 | 0 | 0 | 0 | 0 | 0 | 0 | 0 | 0 | 80.1283 | 71.2027 | 0 | 0 | 8.9256 | 0 | 0 | 0 | 0 | 0 | 0 | 0 | 0 | 0 | 0 | 0 | 0 | 0 | 0 | 80.1283 | 80.1283 | 71.2027 | 0 | 0 | 8.9256 | 0 | 0 | 0 | 0 | 0 | 0 | 0 | 0 | 0 | 0 | 0 | 0 | 0 | 0 | #REF! | #REF! | #REF! | #REF! | #REF! | #REF! | #REF! | #REF! | #REF! | #REF! | #REF! | #REF! | #REF! | #REF! | #REF! | #REF! | #REF! | #REF! | #REF! | #REF!
sml | 602 | Надежность | Нет | 1 | 2018 | Типовой | ЦЦР | ДП - действующее производство | 21635 | Общестанц. Не новое | Блок-УС-ДП | Грузоподъёмные механизмы | Кран козловой 2-х консольный; |  | Ремонт крана козлового г/п 3т. ОС 21635 | СФ_C000909 | ПЗ_004942 | Евсей Михаил Феодосьевич | ЦЦР | УТОиРкран | 6.5272 | 10.3152 | 0 | 0 | 0 | 0 | 22 | 10.3152 | 6.5272 | 0 | 0 | 16.8424 | 2018-12-01 | 2018-12-31 |  | 0 | 0 | 0 | 0 | 0 | 0 | 0 | 0 | 0 | 0 | 0 | 0 | 0 | 0 | 0 | 0 | 0 | 0 | 0 | 0 | 0 | 0 | 0 | 0 | 0 | 0 | 0 | 0 | 0 | 0 | 0 | 0 | 0 | 0 | 0 | 0 | 0 | 0 | 0 | 16.8424 | 6.5272 | 0 | 0 | 10.3152 | 0 | 0 | 0 | 0 | 0 | 0 | 0 | 0 | 0 | 0 | 0 | 0 | 0 | 0 | 0 | 0 | 0 | 0 | 0 | 0 | 0 | 0 | 0 | 0 | 16.8424 | 16.8424 | 6.5272 | 0 | 0 | 10.3152 | 0 | 0 | 0 | 0 | #REF! | #REF! | #REF! | #REF! | #REF! | #REF! | #REF! | #REF! | #REF! | #REF! | #REF! | #REF! | #REF! | #REF! | #REF! | #REF! | #REF! | #REF! | #REF! | #REF!
sml | 603 | Надежность | Нет | 1 | 2018 | Типовой | ЦЦР | ДП - действующее производство | 27289 | Общестанц. Не новое | Блок-УС-ДП | Грузоподъёмные механизмы | Таль ручная; |  | Ремонт тали г/п 3,2т. ОС 27289 | СФ_C000898 | ПЗ_004943 | Евсей Михаил Феодосьевич | ЦЦР | УТОиРкран | 55.2475 | 10.6675 | 0 | 0 | 0 | 0 | 181.1 | 10.6675 | 55.2475 | 0 | 0 | 65.915 | 2018-10-01 | 2018-10-31 |  | 0 | 0 | 0 | 0 | 0 | 0 | 0 | 0 | 0 | 0 | 0 | 0 | 0 | 0 | 0 | 0 | 0 | 0 | 0 | 0 | 0 | 0 | 0 | 0 | 0 | 0 | 0 | 0 | 0 | 0 | 0 | 0 | 0 | 0 | 0 | 0 | 0 | 0 | 0 | 65.915 | 55.2475 | 0 | 0 | 10.6675 | 0 | 0 | 0 | 0 | 65.915 | 65.915 | 55.2475 | 0 | 0 | 10.6675 | 0 | 0 | 0 | 0 | 0 | 0 | 0 | 0 | 0 | 0 | 0 | 0 | 0 | 0 | 0 | 0 | 0 | 0 | 0 | 0 | 0 | 0 | 0 | 0 | #REF! | #REF! | #REF! | #REF! | #REF! | #REF! | #REF! | #REF! | #REF! | #REF! | #REF! | #REF! | #REF! | #REF! | #REF! | #REF! | #REF! | #REF! | #REF! | #REF!
sml | 604 | Надежность | Нет | 1 | 2018 | Типовой | ЦЦР | ДП - действующее производство | 19374 | Общестанц. Не новое | Блок-УС-ДП | Грузоподъёмные механизмы | Кран мостовой ручной; |  | Ремонт крана мостового г/п10т. ОС 19374 | СФ_C000910 | ПЗ_004944 | Евсей Михаил Феодосьевич | ЦЦР | УТОиРкран | 46.0103 | 14.2162 | 0 | 0 | 0 | 0 | 145.3 | 14.2162 | 46.0103 | 0 | 0 | 60.2265 | 2018-06-01 | 2018-06-30 |  | 0 | 0 | 0 | 0 | 0 | 0 | 0 | 0 | 0 | 0 | 0 | 0 | 0 | 0 | 0 | 0 | 0 | 0 | 0 | 0 | 0 | 0 | 0 | 0 | 0 | 0 | 0 | 0 | 0 | 0 | 0 | 0 | 0 | 0 | 0 | 0 | 0 | 0 | 0 | 0 | 0 | 0 | 0 | 0 | 0 | 0 | 0 | 0 | 0 | 0 | 0 | 0 | 0 | 0 | 0 | 0 | 0 | 0 | 0 | 0 | 0 | 0 | 0 | 0 | 0 | 0 | 0 | 0 | 0 | 0 | 0 | 0 | 0 | 0 | 0 | 0 | 0 | 0 | #REF! | #REF! | #REF! | #REF! | #REF! | #REF! | #REF! | #REF! | #REF! | #REF! | #REF! | #REF! | #REF! | #REF! | #REF! | #REF! | #REF! | #REF! | #REF! | #REF!
sml | 605 | Надежность | Нет | 1 | 2018 | Типовой | ЦЦР | ДП - действующее производство | 18443 | Общестанц. Не новое | Блок-УС-ДП | Грузоподъёмные механизмы | Кран-балка электрическая; |  | Ремонт крана подвесного г/п 5т. ОС 18443 | СФ_C000854 | ПЗ_004945 | Евсей Михаил Феодосьевич | ЦЦР | УТОиРкран | 25.0895 | 9.4962 | 0 | 0 | 0 | 0 | 84.7 | 9.4962 | 25.0895 | 0 | 0 | 34.5857 | 2018-07-01 | 2018-07-31 |  | 34.5857 | 25.0895 | 0 | 0 | 9.4962 | 0 | 0 | 0 | 0 | 34.5857 | 34.5857 | 25.0895 | 0 | 0 | 9.4962 | 0 | 0 | 0 | 0 | 0 | 0 | 0 | 0 | 0 | 0 | 0 | 0 | 0 | 0 | 0 | 0 | 0 | 0 | 0 | 0 | 0 | 0 | 0 | 0 | 0 | 0 | 0 | 0 | 0 | 0 | 0 | 0 | 0 | 0 | 0 | 0 | 0 | 0 | 0 | 0 | 0 | 0 | 0 | 0 | 0 | 0 | 0 | 0 | 0 | 0 | 0 | 0 | 0 | 0 | 0 | 0 | 0 | 0 | 0 | 0 | 0 | 0 | 0 | #REF! | #REF! | #REF! | #REF! | #REF! | #REF! | #REF! | #REF! | #REF! | #REF! | #REF! | #REF! | #REF! | #REF! | #REF! | #REF! | #REF! | #REF! | #REF! | #REF!
sml | 606 | Надежность | Нет | 1 | 2018 | Типовой | ЦЦР | ДП - действующее производство | 00006316 | Общестанц. Не новое | Блок-УС-ДП | Грузоподъёмные механизмы | Таль электрическая; |  | ТО электрической тали г/п 5т. ОС 00006316 | СФ_C000903 | ПЗ_004946 | Евсей Михаил Феодосьевич | ЦЦР | УТОиРкран | 12.5382 | 5.8859 | 0 | 0 | 0 | 0 | 44.4 | 5.8859 | 12.5382 | 0 | 0 | 18.4242 | 2018-01-01 | 2018-12-31 |  | 6.5656 | 6.2691 | 0 | 0 | 0.2965 | 0 | 0 | 0 | 0 | 0 | 0 | 0 | 0 | 0 | 0 | 0 | 0 | 0 | 0 | 0 | 0 | 0 | 0 | 0 | 0 | 0 | 0 | 0 | 0 | 6.5656 | 6.5656 | 6.2691 | 0 | 0 | 0.2965 | 0 | 0 | 0 | 0 | 0 | 0 | 0 | 0 | 0 | 0 | 0 | 0 | 0 | 0 | 0 | 0 | 0 | 0 | 0 | 0 | 0 | 0 | 0 | 0 | 0 | 0 | 0 | 0 | 0 | 0 | 0 | 0 | 0 | 0 | 0 | 0 | 0 | 0 | 0 | 0 | 0 | 0 | 0 | #REF! | #REF! | #REF! | #REF! | #REF! | #REF! | #REF! | #REF! | #REF! | #REF! | #REF! | #REF! | #REF! | #REF! | #REF! | #REF! | #REF! | #REF! | #REF! | #REF!
sml | 607 | Надежность | Нет | 1 | 2018 | Типовой | ЦЦР | ДП - действующее производство | 00006315 | Общестанц. Не новое | Блок-УС-ДП | Грузоподъёмные механизмы | Таль электрическая; |  | ТО электрической тали г/п 2т. ОС 00006315 | СФ_C000903 | ПЗ_004947 | Евсей Михаил Феодосьевич | ЦЦР | УТОиРкран | 12.5382 | 5.1225 | 0 | 0 | 0 | 0 | 44.4 | 5.1225 | 12.5382 | 0 | 0 | 17.6608 | 2018-01-01 | 2018-12-31 |  | 6.2691 | 6.2691 | 0 | 0 | 0.122 | 0 | 0 | 0 | 0 | 0 | 0 | 0 | 0 | 0 | 0 | 0 | 0 | 0 | 0 | 6.2691 | 6.2691 | 6.2691 | 0 | 0 | 0.122 | 0 | 0 | 0 | 0 | 0 | 0 | 0 | 0 | 0 | 0 | 0 | 0 | 0 | 0 | 0 | 0 | 0 | 0 | 0 | 0 | 0 | 0 | 0 | 0 | 0 | 0 | 0 | 0 | 0 | 0 | 0 | 0 | 0 | 0 | 0 | 0 | 0 | 0 | 0 | 0 | 0 | 0 | 0 | 0 | 0 | 0 | 0 | 0 | 0 | 0 | 0 | 0 | 0 | #REF! | #REF! | #REF! | #REF! | #REF! | #REF! | #REF! | #REF! | #REF! | #REF! | #REF! | #REF! | #REF! | #REF! | #REF! | #REF! | #REF! | #REF! | #REF! | #REF!
sml | 608 | Надежность | Нет | 1 | 2018 | Типовой | ЦЦР | ДП - действующее производство | 00006317 | Общестанц. Не новое | Блок-УС-ДП | Грузоподъёмные механизмы | Таль электрическая; |  | ТО электрической тали г/п 1т. ОС 00006317 | СФ_C000903 | ПЗ_004948 | Евсей Михаил Феодосьевич | ЦЦР | УТОиРкран | 12.5382 | 0.6541 | 0 | 0 | 0 | 0 | 44.4 | 0.6541 | 12.5382 | 0 | 0 | 13.1924 | 2018-01-01 | 2018-12-31 |  | 6.5656 | 6.2691 | 0 | 0 | 0.2965 | 0 | 0 | 0 | 0 | 6.5656 | 6.5656 | 6.2691 | 0 | 0 | 0.2965 | 0 | 0 | 0 | 0 | 0 | 0 | 0 | 0 | 0 | 0 | 0 | 0 | 0 | 0 | 0 | 0 | 0 | 0 | 0 | 0 | 0 | 0 | 0 | 0 | 0 | 0 | 0 | 0 | 0 | 0 | 0 | 0 | 0 | 0 | 0 | 0 | 0 | 0 | 0 | 0 | 0 | 0 | 0 | 0 | 0 | 0 | 0 | 0 | 0 | 0 | 0 | 0 | 0 | 0 | 0 | 0 | 0 | 0 | 0 | 0 | 0 | 0 | 0 | #REF! | #REF! | #REF! | #REF! | #REF! | #REF! | #REF! | #REF! | #REF! | #REF! | #REF! | #REF! | #REF! | #REF! | #REF! | #REF! | #REF! | #REF! | #REF! | #REF!
sml | 609 | Надежность | Нет | 1 | 2018 | Типовой | ЦЦР | ДП - действующее производство | 00006318 | Общестанц. Не новое | Блок-УС-ДП | Грузоподъёмные механизмы | Таль электрическая; |  | ТО электрической тали г/п 1т. ОС 00006318 | СФ_C000903 | ПЗ_004949 | Евсей Михаил Феодосьевич | ЦЦР | УТОиРкран | 12.5382 | 5.3985 | 0 | 0 | 0 | 0 | 44.4 | 5.3985 | 12.5382 | 0 | 0 | 17.9368 | 2018-01-01 | 2018-12-31 |  | 3.1346 | 3.1346 | 0 | 0 | 0.1844 | 0 | 0 | 0 | 0 | 0 | 0 | 0 | 0 | 0 | 0 | 0 | 0 | 0 | 0 | 3.1346 | 3.1346 | 3.1346 | 0 | 0 | 0.1844 | 0 | 0 | 0 | 0 | 0 | 0 | 0 | 0 | 0 | 0 | 0 | 0 | 0 | 0 | 7.9385 | 3.1346 | 0 | 0 | 4.8039 | 0 | 0 | 0 | 0 | 7.9385 | 7.9385 | 3.1346 | 0 | 0 | 4.8039 | 0 | 0 | 0 | 0 | 0 | 0 | 0 | 0 | 0 | 0 | 0 | 0 | 0 | 0 | 0 | 0 | 0 | 0 | 0 | 0 | 0 | 0 | 0 | 0 | #REF! | #REF! | #REF! | #REF! | #REF! | #REF! | #REF! | #REF! | #REF! | #REF! | #REF! | #REF! | #REF! | #REF! | #REF! | #REF! | #REF! | #REF! | #REF! | #REF!
sml | 610 | Надежность | Нет | 1 | 2018 | Типовой | ЦЦР | ДП - действующее производство | 17359 | Общестанц. Не новое | Блок-УС-ДП | Грузоподъёмные механизмы | Кран мостовой электрический; |  | ТО крана мостового г/п10т. ОС 17359 | СФ_C000901 | ПЗ_004950 | Евсей Михаил Феодосьевич | ЦЦР | УТОиРкран | 13.4434 | 0.6099 | 0 | 0 | 0 | 0 | 47.6 | 0.6099 | 13.4434 | 0 | 0 | 14.0534 | 2018-01-01 | 2018-12-31 |  | 3.3609 | 3.3609 | 0 | 0 | 0.1268 | 0 | 0 | 0 | 0 | 0 | 0 | 0 | 0 | 0 | 0 | 0 | 0 | 0 | 0 | 3.3609 | 3.3609 | 3.3609 | 0 | 0 | 0.1268 | 0 | 0 | 0 | 0 | 0 | 0 | 0 | 0 | 0 | 0 | 0 | 0 | 0 | 0 | 3.5489 | 3.3609 | 0 | 0 | 0.188 | 0 | 0 | 0 | 0 | 3.5489 | 3.5489 | 3.3609 | 0 | 0 | 0.188 | 0 | 0 | 0 | 0 | 0 | 0 | 0 | 0 | 0 | 0 | 0 | 0 | 0 | 0 | 0 | 0 | 0 | 0 | 0 | 0 | 0 | 0 | 0 | 0 | #REF! | #REF! | #REF! | #REF! | #REF! | #REF! | #REF! | #REF! | #REF! | #REF! | #REF! | #REF! | #REF! | #REF! | #REF! | #REF! | #REF! | #REF! | #REF! | #REF!
sml | 611 | Надежность | Нет | 1 | 2018 | Типовой | ЦЦР | ДП - действующее производство | 17366 | Общестанц. Не новое | Блок-УС-ДП | Грузоподъёмные механизмы | Кран мостовой электрический рег№17366; |  | ТО крана мостового г/п100/20. ОС 17366 | СФ_C000899 | ПЗ_004951 | Евсей Михаил Феодосьевич | ЦЦР | УТОиРкран | 49.9285 | 0.8194 | 0 | 0 | 0 | 0 | 176.8 | 0.8194 | 49.9285 | 0 | 0 | 50.7478 | 2018-01-01 | 2018-12-31 |  | 8.3181 | 8.3181 | 0 | 0 | 0.1194 | 0 | 0 | 0 | 0 | 0 | 0 | 0 | 0 | 0 | 0 | 0 | 0 | 0 | 0 | 8.3181 | 8.3181 | 8.3181 | 0 | 0 | 0.1194 | 0 | 0 | 0 | 0 | 0 | 0 | 0 | 0 | 0 | 0 | 0 | 0 | 0 | 0 | 17.0278 | 16.6861 | 0 | 0 | 0.3417 | 0 | 0 | 0 | 0 | 8.4375 | 8.4375 | 8.3181 | 0 | 0 | 0.1194 | 0 | 0 | 0 | 0 | 0 | 0 | 0 | 0 | 0 | 0 | 0 | 0 | 0 | 0 | 8.5903 | 8.5903 | 8.368 | 0 | 0 | 0.2223 | 0 | 0 | 0 | 0 | #REF! | #REF! | #REF! | #REF! | #REF! | #REF! | #REF! | #REF! | #REF! | #REF! | #REF! | #REF! | #REF! | #REF! | #REF! | #REF! | #REF! | #REF! | #REF! | #REF!
sml | 612 | Надежность | Нет | 1 | 2018 | Типовой | ЦЦР | ДП - действующее производство | 17373 | Общестанц. Не новое | Блок-УС-ДП | Эл/оборудование | Кран мостовой электрический рег№17373; |  | ТО крана моствого г/п 100/20. ОС 17373 | СФ_C000899 | ПЗ_004952 | Евсей Михаил Феодосьевич | ЦЦР | УТОиРкран | 49.9285 | 24.5057 | 0 | 0 | 0 | 0 | 176.8 | 24.5057 | 49.9285 | 0 | 0 | 74.4341 | 2018-01-01 | 2018-12-31 |  | 12.4821 | 12.4821 | 0 | 0 | 6.1008 | 0 | 0 | 0 | 0 | 0 | 0 | 0 | 0 | 0 | 0 | 0 | 0 | 0 | 0 | 12.4821 | 12.4821 | 12.4821 | 0 | 0 | 6.1008 | 0 | 0 | 0 | 0 | 0 | 0 | 0 | 0 | 0 | 0 | 0 | 0 | 0 | 0 | 18.644 | 12.4821 | 0 | 0 | 6.1619 | 0 | 0 | 0 | 0 | 18.644 | 18.644 | 12.4821 | 0 | 0 | 6.1619 | 0 | 0 | 0 | 0 | 0 | 0 | 0 | 0 | 0 | 0 | 0 | 0 | 0 | 0 | 0 | 0 | 0 | 0 | 0 | 0 | 0 | 0 | 0 | 0 | #REF! | #REF! | #REF! | #REF! | #REF! | #REF! | #REF! | #REF! | #REF! | #REF! | #REF! | #REF! | #REF! | #REF! | #REF! | #REF! | #REF! | #REF! | #REF! | #REF!
sml | 613 | Надежность | Нет | 1 | 2018 | Типовой | ЦЦР | ДП - действующее производство | 17380 | Общестанц. Не новое | Блок-УС-ДП | Эл/оборудование | Кран козловой; |  | ТО крана полукозлового г/п 35 т.ОС 17380 | СФ_C000902 | ПЗ_004953 | Евсей Михаил Феодосьевич | ЦЦР | УТОиРкран | 22.1439 | 0.6145 | 0 | 0 | 0 | 0 | 78.4 | 0.6145 | 22.1439 | 0 | 0 | 22.7584 | 2018-01-01 | 2018-12-31 |  | 5.664 | 5.536 | 0 | 0 | 0.128 | 0 | 0 | 0 | 0 | 0 | 0 | 0 | 0 | 0 | 0 | 0 | 0 | 0 | 0 | 0 | 0 | 0 | 0 | 0 | 0 | 0 | 0 | 0 | 0 | 5.664 | 5.664 | 5.536 | 0 | 0 | 0.128 | 0 | 0 | 0 | 0 | 5.7251 | 5.536 | 0 | 0 | 0.1891 | 0 | 0 | 0 | 0 | 0 | 0 | 0 | 0 | 0 | 0 | 0 | 0 | 0 | 0 | 0 | 0 | 0 | 0 | 0 | 0 | 0 | 0 | 0 | 0 | 5.7251 | 5.7251 | 5.536 | 0 | 0 | 0.1891 | 0 | 0 | 0 | 0 | #REF! | #REF! | #REF! | #REF! | #REF! | #REF! | #REF! | #REF! | #REF! | #REF! | #REF! | #REF! | #REF! | #REF! | #REF! | #REF! | #REF! | #REF! | #REF! | #REF!
sml | 614 | Надежность | Нет | 1 | 2018 | Типовой | ЦЦР | ДП - действующее производство | 17398 | Общестанц. Не новое | Блок-УС-ДП | Эл/оборудование | Кран мостовой электрический рег№17398; |  | ТО крана мостового г/п 50/10. ОС 17398 | СФ_C000900 | ПЗ_004954 | Евсей Михаил Феодосьевич | ЦЦР | УТОиРкран | 22.1439 | 0.6709 | 0 | 0 | 0 | 0 | 78.4 | 0.6709 | 22.1439 | 0 | 0 | 22.8148 | 2018-01-01 | 2018-12-31 |  | 5.7392 | 5.536 | 0 | 0 | 0.2032 | 0 | 0 | 0 | 0 | 0 | 0 | 0 | 0 | 0 | 0 | 0 | 0 | 0 | 0 | 0 | 0 | 0 | 0 | 0 | 0 | 0 | 0 | 0 | 0 | 5.7392 | 5.7392 | 5.536 | 0 | 0 | 0.2032 | 0 | 0 | 0 | 0 | 0 | 0 | 0 | 0 | 0 | 0 | 0 | 0 | 0 | 0 | 0 | 0 | 0 | 0 | 0 | 0 | 0 | 0 | 0 | 0 | 0 | 0 | 0 | 0 | 0 | 0 | 0 | 0 | 0 | 0 | 0 | 0 | 0 | 0 | 0 | 0 | 0 | 0 | 0 | #REF! | #REF! | #REF! | #REF! | #REF! | #REF! | #REF! | #REF! | #REF! | #REF! | #REF! | #REF! | #REF! | #REF! | #REF! | #REF! | #REF! | #REF! | #REF! | #REF!
sml | 615 | Надежность | Нет | 1 | 2018 | Типовой | ЦЦР | ДП - действующее производство | 17409 | Общестанц. Не новое | Блок-УС-ДП | Эл/оборудование | Кран мостовой электрический рег№17409; |  | ТО крана мостового г/п 50/10. ОС 17409 | СФ_C000900 | ПЗ_004955 | Евсей Михаил Феодосьевич | ЦЦР | УТОиРкран | 22.1439 | 37.4351 | 0 | 0 | 0 | 0 | 78.4 | 37.4351 | 22.1439 | 0 | 0 | 59.579 | 2018-01-01 | 2018-12-31 |  | 14.8691 | 5.536 | 0 | 0 | 9.3331 | 0 | 0 | 0 | 0 | 14.8691 | 14.8691 | 5.536 | 0 | 0 | 9.3331 | 0 | 0 | 0 | 0 | 0 | 0 | 0 | 0 | 0 | 0 | 0 | 0 | 0 | 0 | 0 | 0 | 0 | 0 | 0 | 0 | 0 | 0 | 0 | 0 | 14.9303 | 5.536 | 0 | 0 | 9.3943 | 0 | 0 | 0 | 0 | 14.9303 | 14.9303 | 5.536 | 0 | 0 | 9.3943 | 0 | 0 | 0 | 0 | 0 | 0 | 0 | 0 | 0 | 0 | 0 | 0 | 0 | 0 | 0 | 0 | 0 | 0 | 0 | 0 | 0 | 0 | 0 | 0 | #REF! | #REF! | #REF! | #REF! | #REF! | #REF! | #REF! | #REF! | #REF! | #REF! | #REF! | #REF! | #REF! | #REF! | #REF! | #REF! | #REF! | #REF! | #REF! | #REF!
sml | 616 | Надежность | Нет | 1 | 2018 | Типовой | ЦЦР | ДП - действующее производство | 19260 | Общестанц. Не новое | Блок-УС-ДП | Грузоподъёмные механизмы | Таль электрическая; |  | ТО электрической тали г/п 3,2 т. ОС 19260 | СФ_C000903 | ПЗ_004957 | Евсей Михаил Феодосьевич | ЦЦР | УТОиРкран | 12.5382 | 5.7028 | 0 | 0 | 0 | 0 | 44.4 | 5.7028 | 12.5382 | 0 | 0 | 18.2411 | 2018-01-01 | 2018-12-31 |  | 0 | 0 | 0 | 0 | 0 | 0 | 0 | 0 | 0 | 0 | 0 | 0 | 0 | 0 | 0 | 0 | 0 | 0 | 0 | 0 | 0 | 0 | 0 | 0 | 0 | 0 | 0 | 0 | 0 | 0 | 0 | 0 | 0 | 0 | 0 | 0 | 0 | 0 | 0 | 6.7072 | 6.2691 | 0 | 0 | 0.4381 | 0 | 0 | 0 | 0 | 6.7072 | 6.7072 | 6.2691 | 0 | 0 | 0.4381 | 0 | 0 | 0 | 0 | 0 | 0 | 0 | 0 | 0 | 0 | 0 | 0 | 0 | 0 | 0 | 0 | 0 | 0 | 0 | 0 | 0 | 0 | 0 | 0 | #REF! | #REF! | #REF! | #REF! | #REF! | #REF! | #REF! | #REF! | #REF! | #REF! | #REF! | #REF! | #REF! | #REF! | #REF! | #REF! | #REF! | #REF! | #REF! | #REF!
sml | 617 | Надежность | Нет | 1 | 2018 | Типовой | ЦЦР | ДП - действующее производство | 20597 | Общестанц. Не новое | Блок-УС-ДП | Грузоподъёмные механизмы | Кран-балка электрическая; |  | ТО кран-балки г/п 5т. ОС 20597 | СФ_C000903 | ПЗ_004958 | Евсей Михаил Феодосьевич | ЦЦР | УТОиРкран | 18.8073 | 0.6552 | 0 | 0 | 0 | 0 | 66.6 | 0.6552 | 18.8073 | 0 | 0 | 19.4626 | 2018-01-01 | 2018-12-31 |  | 3.1346 | 3.1346 | 0 | 0 | 0.1076 | 0 | 0 | 0 | 0 | 0 | 0 | 0 | 0 | 0 | 0 | 0 | 0 | 0 | 0 | 3.1346 | 3.1346 | 3.1346 | 0 | 0 | 0.1076 | 0 | 0 | 0 | 0 | 0 | 0 | 0 | 0 | 0 | 0 | 0 | 0 | 0 | 0 | 6.494 | 6.2692 | 0 | 0 | 0.2248 | 0 | 0 | 0 | 0 | 3.2422 | 3.2422 | 3.1346 | 0 | 0 | 0.1076 | 0 | 0 | 0 | 0 | 0 | 0 | 0 | 0 | 0 | 0 | 0 | 0 | 0 | 0 | 3.2518 | 3.2518 | 3.1346 | 0 | 0 | 0.1172 | 0 | 0 | 0 | 0 | #REF! | #REF! | #REF! | #REF! | #REF! | #REF! | #REF! | #REF! | #REF! | #REF! | #REF! | #REF! | #REF! | #REF! | #REF! | #REF! | #REF! | #REF! | #REF! | #REF!
sml | 618 | Надежность | Нет | 1 | 2018 | Типовой | ЦЦР | ДП - действующее производство | 20608 | Общестанц. Не новое | Блок-УС-ДП | Грузоподъёмные механизмы | Кран-балка электрическая; |  | ТО кран-балки г/п 5т. ОС 20608 | СФ_C000903 | ПЗ_004959 | Евсей Михаил Феодосьевич | ЦЦР | УТОиРкран | 18.8073 | 0.6552 | 0 | 0 | 0 | 0 | 66.6 | 0.6552 | 18.8073 | 0 | 0 | 19.4626 | 2018-01-01 | 2018-12-31 |  | 3.1346 | 3.1346 | 0 | 0 | 0.1076 | 0 | 0 | 0 | 0 | 0 | 0 | 0 | 0 | 0 | 0 | 0 | 0 | 0 | 0 | 3.1346 | 3.1346 | 3.1346 | 0 | 0 | 0.1076 | 0 | 0 | 0 | 0 | 0 | 0 | 0 | 0 | 0 | 0 | 0 | 0 | 0 | 0 | 6.494 | 6.2692 | 0 | 0 | 0.2248 | 0 | 0 | 0 | 0 | 3.2422 | 3.2422 | 3.1346 | 0 | 0 | 0.1076 | 0 | 0 | 0 | 0 | 0 | 0 | 0 | 0 | 0 | 0 | 0 | 0 | 0 | 0 | 3.2518 | 3.2518 | 3.1346 | 0 | 0 | 0.1172 | 0 | 0 | 0 | 0 | #REF! | #REF! | #REF! | #REF! | #REF! | #REF! | #REF! | #REF! | #REF! | #REF! | #REF! | #REF! | #REF! | #REF! | #REF! | #REF! | #REF! | #REF! | #REF! | #REF!
sml | 619 | Надежность | Нет | 1 | 2018 | Типовой | ЦЦР | ДП - действующее производство | 21635 | Общестанц. Не новое | Блок-УС-ДП | Грузоподъёмные механизмы | Кран козловой 2-х консольный; |  | ТО козлового г/п 3т. ОС 21635 | СФ_C000903 | ПЗ_004960 | Евсей Михаил Феодосьевич | ЦЦР | УТОиРкран | 18.8073 | 0.6552 | 0 | 0 | 0 | 0 | 66.6 | 0.6552 | 18.8073 | 0 | 0 | 19.4626 | 2018-01-01 | 2018-12-31 |  | 3.1346 | 3.1346 | 0 | 0 | 0.1076 | 0 | 0 | 0 | 0 | 0 | 0 | 0 | 0 | 0 | 0 | 0 | 0 | 0 | 0 | 3.1346 | 3.1346 | 3.1346 | 0 | 0 | 0.1076 | 0 | 0 | 0 | 0 | 0 | 0 | 0 | 0 | 0 | 0 | 0 | 0 | 0 | 0 | 6.494 | 6.2692 | 0 | 0 | 0.2248 | 0 | 0 | 0 | 0 | 3.2422 | 3.2422 | 3.1346 | 0 | 0 | 0.1076 | 0 | 0 | 0 | 0 | 0 | 0 | 0 | 0 | 0 | 0 | 0 | 0 | 0 | 0 | 3.2518 | 3.2518 | 3.1346 | 0 | 0 | 0.1172 | 0 | 0 | 0 | 0 | #REF! | #REF! | #REF! | #REF! | #REF! | #REF! | #REF! | #REF! | #REF! | #REF! | #REF! | #REF! | #REF! | #REF! | #REF! | #REF! | #REF! | #REF! | #REF! | #REF!
sml | 620 | Надежность | Нет | 1 | 2018 | Типовой | ЦЦР | ДП - действующее производство | 27289 | Общестанц. Не новое | Блок-УС-ДП | Грузоподъёмные механизмы | Таль ручная; |  | ТО тали г/п 3,2т. ОС 27289 | СФ_C000903 | ПЗ_004961 | Евсей Михаил Феодосьевич | ЦЦР | УТОиРкран | 12.5382 | 0.7469 | 0 | 0 | 0 | 0 | 44.4 | 0.7469 | 12.5382 | 0 | 0 | 13.2851 | 2018-01-01 | 2018-12-31 |  | 6.2691 | 6.2691 | 0 | 0 | 0.3688 | 0 | 0 | 0 | 0 | 0 | 0 | 0 | 0 | 0 | 0 | 0 | 0 | 0 | 0 | 6.2691 | 6.2691 | 6.2691 | 0 | 0 | 0.3688 | 0 | 0 | 0 | 0 | 0 | 0 | 0 | 0 | 0 | 0 | 0 | 0 | 0 | 0 | 0 | 0 | 0 | 0 | 0 | 0 | 0 | 0 | 0 | 0 | 0 | 0 | 0 | 0 | 0 | 0 | 0 | 0 | 0 | 0 | 0 | 0 | 0 | 0 | 0 | 0 | 0 | 0 | 0 | 0 | 0 | 0 | 0 | 0 | 0 | 0 | 0 | 0 | 0 | #REF! | #REF! | #REF! | #REF! | #REF! | #REF! | #REF! | #REF! | #REF! | #REF! | #REF! | #REF! | #REF! | #REF! | #REF! | #REF! | #REF! | #REF! | #REF! | #REF!
sml | 621 | Надежность | Нет | 1 | 2018 | Типовой | ЦЦР | ДП - действующее производство | 19374 | Общестанц. Не новое | Блок-УС-ДП | Грузоподъёмные механизмы | Кран мостовой ручной; |  | ТО крана мостового г/п10т. ОС 19374 | СФ_C000901 | ПЗ_004962 | Евсей Михаил Феодосьевич | ЦЦР | УТОиРкран | 13.4434 | 0.7883 | 0 | 0 | 0 | 0 | 47.6 | 0.7883 | 13.4434 | 0 | 0 | 14.2318 | 2018-01-01 | 2018-12-31 |  | 7.1112 | 6.7217 | 0 | 0 | 0.3895 | 0 | 0 | 0 | 0 | 7.1112 | 7.1112 | 6.7217 | 0 | 0 | 0.3895 | 0 | 0 | 0 | 0 | 0 | 0 | 0 | 0 | 0 | 0 | 0 | 0 | 0 | 0 | 0 | 0 | 0 | 0 | 0 | 0 | 0 | 0 | 0 | 0 | 0 | 0 | 0 | 0 | 0 | 0 | 0 | 0 | 0 | 0 | 0 | 0 | 0 | 0 | 0 | 0 | 0 | 0 | 0 | 0 | 0 | 0 | 0 | 0 | 0 | 0 | 0 | 0 | 0 | 0 | 0 | 0 | 0 | 0 | 0 | 0 | 0 | 0 | 0 | #REF! | #REF! | #REF! | #REF! | #REF! | #REF! | #REF! | #REF! | #REF! | #REF! | #REF! | #REF! | #REF! | #REF! | #REF! | #REF! | #REF! | #REF! | #REF! | #REF!
sml | 622 | Надежность | Нет | 1 | 2018 | Типовой | ЦЦР | ДП - действующее производство | 18443 | Общестанц. Не новое | Блок-УС-ДП | Грузоподъёмные механизмы | Кран-балка электрическая; |  | ТО крана подвесного г/п 5т. ОС 18443 | СФ_C000903 | ПЗ_004963 | Евсей Михаил Феодосьевич | ЦЦР | УТОиРкран | 12.5382 | 0.7883 | 0 | 0 | 0 | 0 | 44.4 | 0.7883 | 12.5382 | 0 | 0 | 13.3266 | 2018-01-01 | 2018-12-31 |  | 6.6586 | 6.2691 | 0 | 0 | 0.3895 | 0 | 0 | 0 | 0 | 6.6586 | 6.6586 | 6.2691 | 0 | 0 | 0.3895 | 0 | 0 | 0 | 0 | 0 | 0 | 0 | 0 | 0 | 0 | 0 | 0 | 0 | 0 | 0 | 0 | 0 | 0 | 0 | 0 | 0 | 0 | 0 | 0 | 0 | 0 | 0 | 0 | 0 | 0 | 0 | 0 | 0 | 0 | 0 | 0 | 0 | 0 | 0 | 0 | 0 | 0 | 0 | 0 | 0 | 0 | 0 | 0 | 0 | 0 | 0 | 0 | 0 | 0 | 0 | 0 | 0 | 0 | 0 | 0 | 0 | 0 | 0 | #REF! | #REF! | #REF! | #REF! | #REF! | #REF! | #REF! | #REF! | #REF! | #REF! | #REF! | #REF! | #REF! | #REF! | #REF! | #REF! | #REF! | #REF! | #REF! | #REF!
sml | 623 | Надежность | Нет | 1 | 2018 | Типовой | ТТЦ | ДП - действующее производство | 19374 | Общестанц. Не новое | Блок-УС-ДП | Грузоподъёмные механизмы | Кран мостовой ручной; |  | ТО кран мостовой ручной №181 |  | ПЗ_004209 | Кожевников Сергей Евгеньевич | ТТЦ | БпоТОиР ПМ | 0.4096 | 0.0582 | 0 | 0 | 0 | 0 | 1.5 | 0.0582 | 0.4096 | 0 | 0 | 0.4678 | 2018-05-01 | 2018-05-31 |  | 0 | 0 | 0 | 0 | 0 | 0 | 0 | 0 | 0 | 0 | 0 | 0 | 0 | 0 | 0 | 0 | 0 | 0 | 0 | 0 | 0 | 0 | 0 | 0 | 0 | 0 | 0 | 0 | 0 | 0 | 0 | 0 | 0 | 0 | 0 | 0 | 0 | 0 | 0 | 0 | 0 | 0 | 0 | 0 | 0 | 0 | 0 | 0 | 0 | 0 | 0 | 0 | 0 | 0 | 0 | 0 | 0 | 0 | 0 | 0 | 0 | 0 | 0 | 0 | 0 | 0 | 0 | 0 | 0 | 0 | 0 | 0 | 0 | 0 | 0 | 0 | 0 | 0 | #REF! | #REF! | #REF! | #REF! | #REF! | #REF! | #REF! | #REF! | #REF! | #REF! | #REF! | #REF! | #REF! | #REF! | #REF! | #REF! | #REF! | #REF! | #REF! | #REF!
sml | 624 | Надежность | Нет | 1 | 2018 | Типовой | ТТЦ | ДП - действующее производство | 20581 | Общестанц. Не новое | Блок-УС-ДП | Грузоподъёмные механизмы | Кран мостовой ручной; |  | ТО кран мостовой ручной №182 инв№20581 |  | ПЗ_004210 | Кожевников Сергей Евгеньевич | ТТЦ | БпоТОиР ПМ | 0.4096 | 0.0582 | 0 | 0 | 0 | 0 | 1.5 | 0.0582 | 0.4096 | 0 | 0 | 0.4678 | 2018-05-01 | 2018-05-31 |  | 0 | 0 | 0 | 0 | 0 | 0 | 0 | 0 | 0 | 0 | 0 | 0 | 0 | 0 | 0 | 0 | 0 | 0 | 0 | 0 | 0 | 0 | 0 | 0 | 0 | 0 | 0 | 0 | 0 | 0 | 0 | 0 | 0 | 0 | 0 | 0 | 0 | 0 | 0 | 0 | 0 | 0 | 0 | 0 | 0 | 0 | 0 | 0 | 0 | 0 | 0 | 0 | 0 | 0 | 0 | 0 | 0 | 0 | 0 | 0 | 0 | 0 | 0 | 0 | 0 | 0 | 0 | 0 | 0 | 0 | 0 | 0 | 0 | 0 | 0 | 0 | 0 | 0 | #REF! | #REF! | #REF! | #REF! | #REF! | #REF! | #REF! | #REF! | #REF! | #REF! | #REF! | #REF! | #REF! | #REF! | #REF! | #REF! | #REF! | #REF! | #REF! | #REF!
sml | 625 | Надежность | Нет | 1 | 2018 | Типовой | КТЦ | ДП - действующее производство | 27887 | Э/блок № 1 | Блок-01-ДП | Турбоагрегат | Турбина ст. №1; |  | ТР насосного оборудования блока №1 | СФ_C000930 | ПЗ_004441 | Боголюбов Владимир Евгеньевич | ЦЦР | УТОиР_ТМ | 302.1704 | 49.9495 | 0 | 0 | 0 | 0 | 989.84 | 49.9495 | 302.1704 | 0 | 0 | 352.12 | 2018-03-26 | 2018-04-30 |  | 0 | 0 | 0 | 0 | 0 | 0 | 0 | 0 | 0 | 0 | 0 | 0 | 0 | 0 | 0 | 0 | 0 | 0 | 0 | 0 | 0 | 0 | 0 | 0 | 0 | 0 | 0 | 0 | 0 | 0 | 0 | 0 | 0 | 0 | 0 | 0 | 0 | 0 | 0 | 0 | 0 | 0 | 0 | 0 | 0 | 0 | 0 | 0 | 0 | 0 | 0 | 0 | 0 | 0 | 0 | 0 | 0 | 0 | 0 | 0 | 0 | 0 | 0 | 0 | 0 | 0 | 0 | 0 | 0 | 0 | 0 | 0 | 0 | 0 | 0 | 0 | 0 | 0 | #REF! | #REF! | #REF! | #REF! | #REF! | #REF! | #REF! | #REF! | #REF! | #REF! | #REF! | #REF! | #REF! | #REF! | #REF! | #REF! | #REF! | #REF! | #REF! | #REF!
sml | 626 | Надежность | Да | 1 | 2018 | Типовой | КТЦ | ДП - действующее производство | 1508 | Э/блок № 2 | sml-651 | Турбоагрегат | Турбина ст. №2; |  | КР насосного оборудования блока №2 | СФ_C000947 | ПЗ_004443 | Боголюбов Владимир Евгеньевич | ЦЦР | УТОиР_ТМ | 302.1704 | 43.7834 | 0 | 0 | 0 | 0 | 989.84 | 43.7834 | 302.1704 | 0 | 0 | 345.9539 | 2018-06-25 | 2018-10-10 |  | 194.3718 | 190.2478 | 0 | 0 | 6.0745 | 0 | 0 | 0 | 0 | 70.1728 | 70.1728 | 67.9993 | 0 | 0 | 2.1735 | 0 | 0 | 0 | 0 | 61.8387 | 61.8387 | 61.8387 | 0 | 0 | 1.9505 | 0 | 0 | 0 | 0 | 62.3603 | 62.3603 | 60.4098 | 0 | 0 | 1.9505 | 0 | 0 | 0 | 0 | 55.8457 | 45.3523 | 0 | 0 | 10.4934 | 0 | 0 | 0 | 0 | 55.8457 | 55.8457 | 45.3523 | 0 | 0 | 10.4934 | 0 | 0 | 0 | 0 | 0 | 0 | 0 | 0 | 0 | 0 | 0 | 0 | 0 | 0 | 0 | 0 | 0 | 0 | 0 | 0 | 0 | 0 | 0 | 0 | #REF! | #REF! | #REF! | #REF! | #REF! | #REF! | #REF! | #REF! | #REF! | #REF! | #REF! | #REF! | #REF! | #REF! | #REF! | #REF! | #REF! | #REF! | #REF! | #REF!
sml | 627 | Надежность | Нет | 1 | 2018 | Типовой | КТЦ | ДП - действующее производство | 20280 | Э/блок № 3 | Блок-03-ДП | Турбоагрегат | Турбина ст. №3; |  | ТР насосного оборудования блока №3 | СФ_C000951 | ПЗ_004444 | Боголюбов Владимир Евгеньевич | ЦЦР | УТОиР_ТМ | 316.6893 | 37.0041 | 0 | 0 | 0 | 0 | 1039.65 | 37.0041 | 316.6893 | 0 | 0 | 353.6934 | 2018-02-12 | 2018-03-16 |  | 0 | 0 | 0 | 0 | 0 | 0 | 0 | 0 | 0 | 0 | 0 | 0 | 0 | 0 | 0 | 0 | 0 | 0 | 0 | 0 | 0 | 0 | 0 | 0 | 0 | 0 | 0 | 0 | 0 | 0 | 0 | 0 | 0 | 0 | 0 | 0 | 0 | 0 | 0 | 0 | 0 | 0 | 0 | 0 | 0 | 0 | 0 | 0 | 0 | 0 | 0 | 0 | 0 | 0 | 0 | 0 | 0 | 0 | 0 | 0 | 0 | 0 | 0 | 0 | 0 | 0 | 0 | 0 | 0 | 0 | 0 | 0 | 0 | 0 | 0 | 0 | 0 | 0 | #REF! | #REF! | #REF! | #REF! | #REF! | #REF! | #REF! | #REF! | #REF! | #REF! | #REF! | #REF! | #REF! | #REF! | #REF! | #REF! | #REF! | #REF! | #REF! | #REF!
sml | 628 | Надежность | Нет | 1 | 2018 | Типовой | КТЦ | ДП - действующее производство | 27887 | Э/блок № 1 | Блок-01-ДП | Турбоагрегат | Турбина ст. №1; |  | ТР общестанционного насосного оборудования | СФ_C000821 | ПЗ_004491 | Боголюбов Владимир Евгеньевич | ЦЦР | УТОиР_ТМ | 905.5032 | 117.6231 | 0 | 0 | 0 | 0 | 2979.18 | 117.6231 | 905.5032 | 0 | 0 | 1023.1263 | 2018-01-01 | 2018-12-31 |  | 268.27 | 265.0186 | 0 | 0 | 4.8936 | 0 | 0 | 0 | 0 | 82.919 | 82.919 | 81.2768 | 0 | 0 | 1.6422 | 0 | 0 | 0 | 0 | 102.465 | 102.465 | 102.465 | 0 | 0 | 1.6422 | 0 | 0 | 0 | 0 | 82.886 | 82.886 | 81.2768 | 0 | 0 | 1.6092 | 0 | 0 | 0 | 0 | 251.8127 | 153.8805 | 0 | 0 | 97.9322 | 0 | 0 | 0 | 0 | 57.2298 | 57.2298 | 55.6206 | 0 | 0 | 1.6092 | 0 | 0 | 0 | 0 | 56.8352 | 56.8352 | 55.6206 | 0 | 0 | 1.2146 | 0 | 0 | 0 | 0 | 137.7477 | 137.7477 | 42.6393 | 0 | 0 | 95.1084 | 0 | 0 | 0 | 0 | #REF! | #REF! | #REF! | #REF! | #REF! | #REF! | #REF! | #REF! | #REF! | #REF! | #REF! | #REF! | #REF! | #REF! | #REF! | #REF! | #REF! | #REF! | #REF! | #REF!
sml | 629 | Надежность | Нет | 1 | 2018 | Типовой | КТЦ | ДП - действующее производство | 27887 | Э/блок № 1 | Блок-01-ДП | Турбоагрегат | Турбина ст. №1; |  | ТР выносных опор и муфт насосного оборудования блока №1 | СФ_C000930 | ПЗ_005383 | Боголюбов Владимир Евгеньевич | ЦЦР | УТОиР_ТМ | 37.1134 | 2.5415 | 0 | 0 | 0 | 0 | 117.4 | 2.5415 | 37.1134 | 0 | 0 | 39.6549 | 2018-01-01 | 2018-12-31 |  | 13.1364 | 12.729 | 0 | 0 | 0.602 | 0 | 0 | 0 | 0 | 5.418 | 5.418 | 5.2143 | 0 | 0 | 0.2037 | 0 | 0 | 0 | 0 | 5.2143 | 5.2143 | 5.2143 | 0 | 0 | 0.1946 | 0 | 0 | 0 | 0 | 2.5041 | 2.5041 | 2.3004 | 0 | 0 | 0.2037 | 0 | 0 | 0 | 0 | 7.395 | 6.9012 | 0 | 0 | 0.4938 | 0 | 0 | 0 | 0 | 2.495 | 2.495 | 2.3004 | 0 | 0 | 0.1946 | 0 | 0 | 0 | 0 | 2.4919 | 2.4919 | 2.3004 | 0 | 0 | 0.1915 | 0 | 0 | 0 | 0 | 2.4081 | 2.4081 | 2.3004 | 0 | 0 | 0.1077 | 0 | 0 | 0 | 0 | #REF! | #REF! | #REF! | #REF! | #REF! | #REF! | #REF! | #REF! | #REF! | #REF! | #REF! | #REF! | #REF! | #REF! | #REF! | #REF! | #REF! | #REF! | #REF! | #REF!
sml | 630 | Надежность | Нет | 1 | 2018 | Типовой | КТЦ | ДП - действующее производство | 1508 | Э/блок № 2 | Блок-02-ДП | Турбоагрегат | Турбина ст. №2; |  | ТР выносных опор и муфт насосного оборудования блока №2 | СФ_C000947 | ПЗ_005384 | Боголюбов Владимир Евгеньевич | ЦЦР | УТОиР_ТМ | 37.1134 | 1.3737 | 0 | 0 | 0 | 0 | 117.4 | 1.3737 | 37.1134 | 0 | 0 | 38.4871 | 2018-01-01 | 2018-12-31 |  | 12.795 | 12.729 | 0 | 0 | 0.099 | 0 | 0 | 0 | 0 | 5.2473 | 5.2473 | 5.2143 | 0 | 0 | 0.033 | 0 | 0 | 0 | 0 | 5.2143 | 5.2143 | 5.2143 | 0 | 0 | 0.033 | 0 | 0 | 0 | 0 | 2.3334 | 2.3334 | 2.3004 | 0 | 0 | 0.033 | 0 | 0 | 0 | 0 | 7.3295 | 6.9012 | 0 | 0 | 0.4283 | 0 | 0 | 0 | 0 | 2.3334 | 2.3334 | 2.3004 | 0 | 0 | 0.033 | 0 | 0 | 0 | 0 | 2.3334 | 2.3334 | 2.3004 | 0 | 0 | 0.033 | 0 | 0 | 0 | 0 | 2.6627 | 2.6627 | 2.3004 | 0 | 0 | 0.3623 | 0 | 0 | 0 | 0 | #REF! | #REF! | #REF! | #REF! | #REF! | #REF! | #REF! | #REF! | #REF! | #REF! | #REF! | #REF! | #REF! | #REF! | #REF! | #REF! | #REF! | #REF! | #REF! | #REF!
sml | 631 | Надежность | Нет | 1 | 2018 | Типовой | КТЦ | ДП - действующее производство | 20280 | Э/блок № 3 | Блок-03-ДП | Турбоагрегат | Турбина ст. №3; |  | ТР выносных опор и муфт насосного оборудования блока №3 | СФ_C000951 | ПЗ_005385 | Боголюбов Владимир Евгеньевич | ЦЦР | УТОиР_ТМ | 42.3277 | 2.4616 | 0 | 0 | 0 | 0 | 133.9 | 2.4616 | 42.3277 | 0 | 0 | 44.7894 | 2018-01-01 | 2018-12-31 |  | 16.1185 | 15.6429 | 0 | 0 | 0.5535 | 0 | 0 | 0 | 0 | 5.2902 | 5.2902 | 5.2143 | 0 | 0 | 0.0759 | 0 | 0 | 0 | 0 | 5.2143 | 5.2143 | 5.2143 | 0 | 0 | 0.0779 | 0 | 0 | 0 | 0 | 5.614 | 5.614 | 5.2143 | 0 | 0 | 0.3997 | 0 | 0 | 0 | 0 | 7.4558 | 6.9012 | 0 | 0 | 0.5546 | 0 | 0 | 0 | 0 | 2.6958 | 2.6958 | 2.3004 | 0 | 0 | 0.3954 | 0 | 0 | 0 | 0 | 2.3794 | 2.3794 | 2.3004 | 0 | 0 | 0.079 | 0 | 0 | 0 | 0 | 2.3806 | 2.3806 | 2.3004 | 0 | 0 | 0.0802 | 0 | 0 | 0 | 0 | #REF! | #REF! | #REF! | #REF! | #REF! | #REF! | #REF! | #REF! | #REF! | #REF! | #REF! | #REF! | #REF! | #REF! | #REF! | #REF! | #REF! | #REF! | #REF! | #REF!
sml | 632 | Надежность | Нет | 1 | 2018 | Типовой | КТЦ | ДП - действующее производство | 27887 | Э/блок № 1 | Блок-01-ДП | Турбоагрегат | Турбина ст. №1; |  | ТР выносных опор и муфт общестанционного насосного оборудования | СФ_C000821 | ПЗ_005386 | Боголюбов Владимир Евгеньевич | ЦЦР | УТОиР_ТМ | 117.168 | 3.1496 | 0 | 0 | 0 | 0 | 370.6 | 3.1496 | 117.168 | 0 | 0 | 120.3177 | 2018-01-01 | 2018-12-31 |  | 29.7574 | 29.2803 | 0 | 0 | 0.4974 | 0 | 0 | 0 | 0 | 10.2169 | 10.2169 | 9.7601 | 0 | 0 | 0.4568 | 0 | 0 | 0 | 0 | 9.7601 | 9.7601 | 9.7601 | 0 | 0 | 0.0203 | 0 | 0 | 0 | 0 | 9.7804 | 9.7804 | 9.7601 | 0 | 0 | 0.0203 | 0 | 0 | 0 | 0 | 29.409 | 29.3272 | 0 | 0 | 0.0818 | 0 | 0 | 0 | 0 | 9.7804 | 9.7804 | 9.7601 | 0 | 0 | 0.0203 | 0 | 0 | 0 | 0 | 9.7804 | 9.7804 | 9.7601 | 0 | 0 | 0.0203 | 0 | 0 | 0 | 0 | 9.8482 | 9.8482 | 9.807 | 0 | 0 | 0.0412 | 0 | 0 | 0 | 0 | #REF! | #REF! | #REF! | #REF! | #REF! | #REF! | #REF! | #REF! | #REF! | #REF! | #REF! | #REF! | #REF! | #REF! | #REF! | #REF! | #REF! | #REF! | #REF! | #REF!
sml | 633 | Надежность | Нет | 1 | 2018 | Типовой | ТТЦ | ДП - действующее производство | 21400 | Общестанц. Не новое | Блок-УС-ДП | Топливоподача | Насос гидроудаления; |  | ТР НГУ-2Б инв№21400 | СФ_C000480 | ПЗ_004642 | Кожевников Сергей Евгеньевич | ТТЦ | БпоТОиР ПМ | 13.0825 | 13.8586 | 0 | 0 | 0 | 0 | 44.5 | 13.8586 | 13.0825 | 0 | 0 | 26.9411 | 2018-07-01 | 2018-07-31 |  | 26.9411 | 13.0825 | 0 | 0 | 13.8586 | 0 | 0 | 0 | 0 | 26.9411 | 26.9411 | 13.0825 | 0 | 0 | 13.8586 | 0 | 0 | 0 | 0 | 0 | 0 | 0 | 0 | 0 | 0 | 0 | 0 | 0 | 0 | 0 | 0 | 0 | 0 | 0 | 0 | 0 | 0 | 0 | 0 | 0 | 0 | 0 | 0 | 0 | 0 | 0 | 0 | 0 | 0 | 0 | 0 | 0 | 0 | 0 | 0 | 0 | 0 | 0 | 0 | 0 | 0 | 0 | 0 | 0 | 0 | 0 | 0 | 0 | 0 | 0 | 0 | 0 | 0 | 0 | 0 | 0 | 0 | 0 | #REF! | #REF! | #REF! | #REF! | #REF! | #REF! | #REF! | #REF! | #REF! | #REF! | #REF! | #REF! | #REF! | #REF! | #REF! | #REF! | #REF! | #REF! | #REF! | #REF!
sml | 634 | Надежность | Нет | 1 | 2018 | Типовой | ЦТАиИ | ДП - действующее производство | 16517 | Э/блок № 1 | Блок-01-ДП | Системы контроля управления (блочное) | Блок управления электроприводом; Блок управления электроприводом; Блок управления электроприводом; Блок управления электроприводом; Блок управления электроприводом; Блок управления электроприводом; Блок управления электроприводом; Блок управления электроприводом; Блок управления электроприводом; Блок управления электроприводом; Блок управления электроприводом; Блок управления электроприводом; Блок управления электроприводом; Блок управления электроприводом; Блок управления электроприводом; Блок управления электроприводом; Блок управления электроприводом; Блок управления электроприводом; Блок управления электроприводом; Блок управления электроприводом; Блок управления электроприводом; Блок управления электроприводом; Блок управления электроприводом; Блок управления электроприводом; Блок управления электроприводом; Блок управления электроприводом; Блок управления электроприводом; Блок управления электроприводом; Блок управления электроприводом; Блок управления электроприводом; Блок управ |  | Бл-1 ТР схем управления ЭПЗ | СФ_C000803 | ПЗ_004643 | Хомяков Виктор Иванович | ЦТАИ | ТЗиС | 55.2101 | 97.3554 | 0 | 0 | 0 | 0 | 200 | 97.3554 | 55.2101 | 0 | 0 | 152.5655 | 2018-04-02 | 2018-04-30 |  | 0 | 0 | 0 | 0 | 0 | 0 | 0 | 0 | 0 | 0 | 0 | 0 | 0 | 0 | 0 | 0 | 0 | 0 | 0 | 0 | 0 | 0 | 0 | 0 | 0 | 0 | 0 | 0 | 0 | 0 | 0 | 0 | 0 | 0 | 0 | 0 | 0 | 0 | 0 | 0 | 0 | 0 | 0 | 0 | 0 | 0 | 0 | 0 | 0 | 0 | 0 | 0 | 0 | 0 | 0 | 0 | 0 | 0 | 0 | 0 | 0 | 0 | 0 | 0 | 0 | 0 | 0 | 0 | 0 | 0 | 0 | 0 | 0 | 0 | 0 | 0 | 0 | 0 | #REF! | #REF! | #REF! | #REF! | #REF! | #REF! | #REF! | #REF! | #REF! | #REF! | #REF! | #REF! | #REF! | #REF! | #REF! | #REF! | #REF! | #REF! | #REF! | #REF!
sml | 635 | Надежность | Нет | 1 | 2018 | Типовой | ТТЦ | ДП - действующее производство | 16200 | Общестанц. Не новое | Блок-УС-ДП | Грузоподъёмные механизмы | Кран-укосина; |  | ТР ДЭК-251 инв№16200 | СФ_C000871 | ПЗ_004675 | Кожевников Сергей Евгеньевич | ТТЦ | БпоТОиР ПМ | 56.2799 | 7.8687 | 0 | 0 | 0 | 0 | 188.2 | 7.8687 | 56.2799 | 0 | 0 | 64.1486 | 2018-12-01 | 2018-12-31 |  | 0 | 0 | 0 | 0 | 0 | 0 | 0 | 0 | 0 | 0 | 0 | 0 | 0 | 0 | 0 | 0 | 0 | 0 | 0 | 0 | 0 | 0 | 0 | 0 | 0 | 0 | 0 | 0 | 0 | 0 | 0 | 0 | 0 | 0 | 0 | 0 | 0 | 0 | 0 | 64.1486 | 56.2799 | 0 | 0 | 7.8687 | 0 | 0 | 0 | 0 | 0 | 0 | 0 | 0 | 0 | 0 | 0 | 0 | 0 | 0 | 0 | 0 | 0 | 0 | 0 | 0 | 0 | 0 | 0 | 0 | 64.1486 | 64.1486 | 56.2799 | 0 | 0 | 7.8687 | 0 | 0 | 0 | 0 | #REF! | #REF! | #REF! | #REF! | #REF! | #REF! | #REF! | #REF! | #REF! | #REF! | #REF! | #REF! | #REF! | #REF! | #REF! | #REF! | #REF! | #REF! | #REF! | #REF!
sml | 636 | Надежность | Нет | 1 | 2018 | Типовой | ЦТАиИ | ДП - действующее производство | 16517 | Э/блок № 1 | Блок-01-ДП | Системы контроля управления (блочное) | Блок управления электроприводом; Блок управления электроприводом; Блок управления электроприводом; Блок управления электроприводом; Блок управления электроприводом; Блок управления электроприводом; Блок управления электроприводом; Блок управления электроприводом; Блок управления электроприводом; Блок управления электроприводом; Блок управления электроприводом; Блок управления электроприводом; Блок управления электроприводом; Блок управления электроприводом; Блок управления электроприводом; Блок управления электроприводом; Блок управления электроприводом; Блок управления электроприводом; Блок управления электроприводом; Блок управления электроприводом; Блок управления электроприводом; Блок управления электроприводом; Блок управления электроприводом; Блок управления электроприводом; Блок управления электроприводом; Блок управления электроприводом; Блок управления электроприводом; Блок управления электроприводом; Блок управления электроприводом; Блок управления электроприводом; Блок управ |  | Бл-1 ТО схем управления ЭПЗ | СФ_C000804 | ПЗ_004738 | Хомяков Виктор Иванович | ЦТАИ | ТЗиС | 45.5483 | 3.2606 | 0 | 0 | 0 | 0 | 165 | 3.2606 | 45.5483 | 0 | 0 | 48.8089 | 2018-10-01 | 2018-10-31 |  | 0 | 0 | 0 | 0 | 0 | 0 | 0 | 0 | 0 | 0 | 0 | 0 | 0 | 0 | 0 | 0 | 0 | 0 | 0 | 0 | 0 | 0 | 0 | 0 | 0 | 0 | 0 | 0 | 0 | 0 | 0 | 0 | 0 | 0 | 0 | 0 | 0 | 0 | 0 | 48.8089 | 45.5483 | 0 | 0 | 3.2606 | 0 | 0 | 0 | 0 | 48.8089 | 48.8089 | 45.5483 | 0 | 0 | 3.2606 | 0 | 0 | 0 | 0 | 0 | 0 | 0 | 0 | 0 | 0 | 0 | 0 | 0 | 0 | 0 | 0 | 0 | 0 | 0 | 0 | 0 | 0 | 0 | 0 | #REF! | #REF! | #REF! | #REF! | #REF! | #REF! | #REF! | #REF! | #REF! | #REF! | #REF! | #REF! | #REF! | #REF! | #REF! | #REF! | #REF! | #REF! | #REF! | #REF!
sml | 637 | Надежность | Нет | 1 | 2018 | Типовой | КТЦ | ДП - действующее производство | 27887 | Э/блок № 1 | Блок-01-ДП | Турбоагрегат | Турбина ст. №1; |  | ТО насосного оборудования ТГ-1 | СФ_C000948 | ПЗ_004914 | Боголюбов Владимир Евгеньевич | ЦЦР | УТОиР_ТМ | 96.4044 | 0.6517 | 0 | 0 | 0 | 0 | 285.8 | 0.6517 | 96.4044 | 0 | 0 | 97.0561 | 2018-01-01 | 2018-12-31 |  | 16.6338 | 16.5649 | 0 | 0 | 0.1025 | 0 | 0 | 0 | 0 | 5.9599 | 5.9599 | 5.925 | 0 | 0 | 0.0349 | 0 | 0 | 0 | 0 | 5.925 | 5.925 | 5.925 | 0 | 0 | 0.0336 | 0 | 0 | 0 | 0 | 4.7489 | 4.7489 | 4.7149 | 0 | 0 | 0.034 | 0 | 0 | 0 | 0 | 20.9803 | 20.8722 | 0 | 0 | 0.1081 | 0 | 0 | 0 | 0 | 11.4528 | 11.4528 | 11.4198 | 0 | 0 | 0.033 | 0 | 0 | 0 | 0 | 4.746 | 4.746 | 4.7149 | 0 | 0 | 0.0311 | 0 | 0 | 0 | 0 | 4.7815 | 4.7815 | 4.7375 | 0 | 0 | 0.044 | 0 | 0 | 0 | 0 | #REF! | #REF! | #REF! | #REF! | #REF! | #REF! | #REF! | #REF! | #REF! | #REF! | #REF! | #REF! | #REF! | #REF! | #REF! | #REF! | #REF! | #REF! | #REF! | #REF!
sml | 638 | Надежность | Нет | 1 | 2018 | Типовой | КТЦ | ДП - действующее производство | 1508 | Э/блок № 2 | Блок-02-ДП | Турбоагрегат | Турбина ст. №2; |  | ТО насосного оборудования ТГ-2 | СФ_C000926 | ПЗ_004915 | Боголюбов Владимир Евгеньевич | ЦЦР | УТОиР_ТМ | 96.4044 | 0.6239 | 0 | 0 | 0 | 0 | 285.8 | 0.6239 | 96.4044 | 0 | 0 | 97.0284 | 2018-01-01 | 2018-12-31 |  | 26.1998 | 26.1312 | 0 | 0 | 0.0997 | 0 | 0 | 0 | 0 | 10.1406 | 10.1406 | 10.1031 | 0 | 0 | 0.0375 | 0 | 0 | 0 | 0 | 10.1031 | 10.1031 | 10.1031 | 0 | 0 | 0.0311 | 0 | 0 | 0 | 0 | 5.9561 | 5.9561 | 5.925 | 0 | 0 | 0.0311 | 0 | 0 | 0 | 0 | 15.4708 | 15.3774 | 0 | 0 | 0.0934 | 0 | 0 | 0 | 0 | 5.9561 | 5.9561 | 5.925 | 0 | 0 | 0.0311 | 0 | 0 | 0 | 0 | 4.746 | 4.746 | 4.7149 | 0 | 0 | 0.0311 | 0 | 0 | 0 | 0 | 4.7687 | 4.7687 | 4.7375 | 0 | 0 | 0.0312 | 0 | 0 | 0 | 0 | #REF! | #REF! | #REF! | #REF! | #REF! | #REF! | #REF! | #REF! | #REF! | #REF! | #REF! | #REF! | #REF! | #REF! | #REF! | #REF! | #REF! | #REF! | #REF! | #REF!
sml | 639 | Надежность | Нет | 1 | 2018 | Типовой | КТЦ | ДП - действующее производство | 20280 | Э/блок № 3 | Блок-03-ДП | Турбоагрегат | Турбина ст. №3; |  | ТО насосного оборудования ТГ-3 | СФ_C000952 | ПЗ_004916 | Боголюбов Владимир Евгеньевич | ЦЦР | УТОиР_ТМ | 112.5429 | 0.8374 | 0 | 0 | 0 | 0 | 321.1 | 0.8374 | 112.5429 | 0 | 0 | 113.3803 | 2018-01-01 | 2018-12-31 |  | 29.3303 | 29.1729 | 0 | 0 | 0.2208 | 0 | 0 | 0 | 0 | 12.5111 | 12.5111 | 12.4162 | 0 | 0 | 0.0949 | 0 | 0 | 0 | 0 | 9.8353 | 9.8353 | 9.8353 | 0 | 0 | 0.0634 | 0 | 0 | 0 | 0 | 6.9839 | 6.9839 | 6.9214 | 0 | 0 | 0.0625 | 0 | 0 | 0 | 0 | 19.7041 | 19.5816 | 0 | 0 | 0.1225 | 0 | 0 | 0 | 0 | 5.784 | 5.784 | 5.7114 | 0 | 0 | 0.0726 | 0 | 0 | 0 | 0 | 6.9433 | 6.9433 | 6.9214 | 0 | 0 | 0.0219 | 0 | 0 | 0 | 0 | 6.9768 | 6.9768 | 6.9488 | 0 | 0 | 0.028 | 0 | 0 | 0 | 0 | #REF! | #REF! | #REF! | #REF! | #REF! | #REF! | #REF! | #REF! | #REF! | #REF! | #REF! | #REF! | #REF! | #REF! | #REF! | #REF! | #REF! | #REF! | #REF! | #REF!
sml | 640 | Надежность | Нет | 1 | 2018 | Типовой | КТЦ | ДП - действующее производство | 27887 | Э/блок № 1 | Блок-01-ДП | Турбоагрегат | Турбина ст. №1; |  | ТО насосного Общ.Станц.Обор. | СФ_C000822 | ПЗ_004917 | Боголюбов Владимир Евгеньевич | ЦЦР | УТОиР_ТМ | 403.402 | 0.7943 | 0 | 0 | 0 | 0 | 1143.16 | 0.7943 | 403.402 | 0 | 0 | 404.1963 | 2018-01-01 | 2018-12-31 |  | 105.5765 | 105.4123 | 0 | 0 | 0.209 | 0 | 0 | 0 | 0 | 38.662 | 38.662 | 38.5756 | 0 | 0 | 0.0864 | 0 | 0 | 0 | 0 | 36.7708 | 36.7708 | 36.7708 | 0 | 0 | 0.0448 | 0 | 0 | 0 | 0 | 30.1437 | 30.1437 | 30.0659 | 0 | 0 | 0.0778 | 0 | 0 | 0 | 0 | 77.1772 | 77.0511 | 0 | 0 | 0.1261 | 0 | 0 | 0 | 0 | 30.1298 | 30.1298 | 30.0659 | 0 | 0 | 0.0639 | 0 | 0 | 0 | 0 | 23.4048 | 23.4048 | 23.3685 | 0 | 0 | 0.0363 | 0 | 0 | 0 | 0 | 23.6426 | 23.6426 | 23.6167 | 0 | 0 | 0.0259 | 0 | 0 | 0 | 0 | #REF! | #REF! | #REF! | #REF! | #REF! | #REF! | #REF! | #REF! | #REF! | #REF! | #REF! | #REF! | #REF! | #REF! | #REF! | #REF! | #REF! | #REF! | #REF! | #REF!
sml | 641 | Надежность | Нет | 1 | 2018 | Типовой | КТЦ | ДП - действующее производство | 27887 | Э/блок № 1 | Блок-01-ДП | Турбоагрегат | Турбина ст. №1; |  | Оперативное устранение дефектов насосного оборудования ТГ-1 | СФ_C000931 | ПЗ_004919 | Боголюбов Владимир Евгеньевич | ЦЦР | УТОиР_ТМ | 206.2934 | 2.7433 | 0 | 0 | 0 | 0 | 660.6 | 2.7433 | 206.2934 | 0 | 0 | 209.0367 | 2018-01-01 | 2018-12-31 |  | 51.9625 | 51.5526 | 0 | 0 | 0.5745 | 0 | 0 | 0 | 0 | 17.4295 | 17.4295 | 17.1842 | 0 | 0 | 0.2453 | 0 | 0 | 0 | 0 | 17.1842 | 17.1842 | 17.1842 | 0 | 0 | 0.1646 | 0 | 0 | 0 | 0 | 17.3488 | 17.3488 | 17.1842 | 0 | 0 | 0.1646 | 0 | 0 | 0 | 0 | 52.0637 | 51.6352 | 0 | 0 | 0.4285 | 0 | 0 | 0 | 0 | 17.3488 | 17.3488 | 17.1842 | 0 | 0 | 0.1646 | 0 | 0 | 0 | 0 | 17.3158 | 17.3158 | 17.1842 | 0 | 0 | 0.1316 | 0 | 0 | 0 | 0 | 17.3991 | 17.3991 | 17.2668 | 0 | 0 | 0.1323 | 0 | 0 | 0 | 0 | #REF! | #REF! | #REF! | #REF! | #REF! | #REF! | #REF! | #REF! | #REF! | #REF! | #REF! | #REF! | #REF! | #REF! | #REF! | #REF! | #REF! | #REF! | #REF! | #REF!
sml | 642 | Надежность | Нет | 1 | 2018 | Типовой | КТЦ | ДП - действующее производство | 1508 | Э/блок № 2 | Блок-02-ДП | Турбоагрегат | Турбина ст. №2; |  | Оперативное устранение дефектов насосного оборудования ТГ-2 | СФ_C000948 | ПЗ_004920 | Боголюбов Владимир Евгеньевич | ЦЦР | УТОиР_ТМ | 206.2934 | 5.752 | 0 | 0 | 0 | 0 | 660.6 | 5.752 | 206.2934 | 0 | 0 | 212.0454 | 2018-01-01 | 2018-12-31 |  | 52.6294 | 51.5526 | 0 | 0 | 1.5262 | 0 | 0 | 0 | 0 | 17.5528 | 17.5528 | 17.1842 | 0 | 0 | 0.3686 | 0 | 0 | 0 | 0 | 17.1842 | 17.1842 | 17.1842 | 0 | 0 | 0.4494 | 0 | 0 | 0 | 0 | 17.8924 | 17.8924 | 17.1842 | 0 | 0 | 0.7082 | 0 | 0 | 0 | 0 | 52.9759 | 51.6352 | 0 | 0 | 1.3407 | 0 | 0 | 0 | 0 | 17.5528 | 17.5528 | 17.1842 | 0 | 0 | 0.3686 | 0 | 0 | 0 | 0 | 17.4337 | 17.4337 | 17.1842 | 0 | 0 | 0.2495 | 0 | 0 | 0 | 0 | 17.9894 | 17.9894 | 17.2668 | 0 | 0 | 0.7226 | 0 | 0 | 0 | 0 | #REF! | #REF! | #REF! | #REF! | #REF! | #REF! | #REF! | #REF! | #REF! | #REF! | #REF! | #REF! | #REF! | #REF! | #REF! | #REF! | #REF! | #REF! | #REF! | #REF!
sml | 643 | Надежность | Нет | 1 | 2018 | Типовой | КТЦ | ДП - действующее производство | 20280 | Э/блок № 3 | Блок-03-ДП | Турбоагрегат | Турбина ст. №3; |  | Оперативное устранение дефектов насосного оборудования ТГ-3 | СФ_C000951 | ПЗ_004921 | Боголюбов Владимир Евгеньевич | ЦЦР | УТОиР_ТМ | 244.2335 | 3.4143 | 0 | 0 | 0 | 0 | 780.5 | 3.4143 | 244.2335 | 0 | 0 | 247.6478 | 2018-01-01 | 2018-12-31 |  | 61.5053 | 61.0341 | 0 | 0 | 0.6324 | 0 | 0 | 0 | 0 | 20.6086 | 20.6086 | 20.3447 | 0 | 0 | 0.2639 | 0 | 0 | 0 | 0 | 20.3447 | 20.3447 | 20.3447 | 0 | 0 | 0.1612 | 0 | 0 | 0 | 0 | 20.552 | 20.552 | 20.3447 | 0 | 0 | 0.2073 | 0 | 0 | 0 | 0 | 62.2458 | 61.1317 | 0 | 0 | 1.1141 | 0 | 0 | 0 | 0 | 20.5059 | 20.5059 | 20.3447 | 0 | 0 | 0.1612 | 0 | 0 | 0 | 0 | 20.5383 | 20.5383 | 20.3447 | 0 | 0 | 0.1936 | 0 | 0 | 0 | 0 | 21.2016 | 21.2016 | 20.4423 | 0 | 0 | 0.7593 | 0 | 0 | 0 | 0 | #REF! | #REF! | #REF! | #REF! | #REF! | #REF! | #REF! | #REF! | #REF! | #REF! | #REF! | #REF! | #REF! | #REF! | #REF! | #REF! | #REF! | #REF! | #REF! | #REF!
sml | 644 | Надежность | Нет | 1 | 2018 | Типовой | КТЦ | ДП - действующее производство | 27887 | Э/блок № 1 | Блок-01-ДП | Турбоагрегат | Турбина ст. №1; |  | Оперативное устранение дефектов насосного Общ.Станц.Обор. | СФ_C000954 | ПЗ_004922 | Боголюбов Владимир Евгеньевич | ЦЦР | УТОиР_ТМ | 488.7214 | 4.2651 | 0 | 0 | 0 | 0 | 1561.6 | 4.2651 | 488.7214 | 0 | 0 | 492.9865 | 2018-01-01 | 2018-12-31 |  | 123.5216 | 122.1315 | 0 | 0 | 1.5157 | 0 | 0 | 0 | 0 | 41.4234 | 41.4234 | 40.7105 | 0 | 0 | 0.7129 | 0 | 0 | 0 | 0 | 40.7105 | 40.7105 | 40.7105 | 0 | 0 | 0.1256 | 0 | 0 | 0 | 0 | 41.3877 | 41.3877 | 40.7105 | 0 | 0 | 0.6772 | 0 | 0 | 0 | 0 | 122.6287 | 122.327 | 0 | 0 | 0.3017 | 0 | 0 | 0 | 0 | 40.8201 | 40.8201 | 40.7105 | 0 | 0 | 0.1096 | 0 | 0 | 0 | 0 | 40.8914 | 40.8914 | 40.7105 | 0 | 0 | 0.1809 | 0 | 0 | 0 | 0 | 40.9172 | 40.9172 | 40.906 | 0 | 0 | 0.0112 | 0 | 0 | 0 | 0 | #REF! | #REF! | #REF! | #REF! | #REF! | #REF! | #REF! | #REF! | #REF! | #REF! | #REF! | #REF! | #REF! | #REF! | #REF! | #REF! | #REF! | #REF! | #REF! | #REF!
sml | 645 | Надежность | Нет | 1 | 2018 | Типовой | ТТЦ | ДП - действующее производство | 17512 | Общестанц. Не новое | Блок-УС-ДП | Грузоподъёмные механизмы | Кран-укосина; |  | ТР.крана ДЭК-251 инв.№17512 | СФ_C000871 | ПЗ_004925 | Кожевников Сергей Евгеньевич | ТТЦ | БпоТОиР ПМ | 56.2799 | 7.1147 | 0 | 0 | 0 | 0 | 188.2 | 7.1147 | 56.2799 | 0 | 0 | 63.3945 | 2018-05-01 | 2018-05-31 |  | 0 | 0 | 0 | 0 | 0 | 0 | 0 | 0 | 0 | 0 | 0 | 0 | 0 | 0 | 0 | 0 | 0 | 0 | 0 | 0 | 0 | 0 | 0 | 0 | 0 | 0 | 0 | 0 | 0 | 0 | 0 | 0 | 0 | 0 | 0 | 0 | 0 | 0 | 0 | 0 | 0 | 0 | 0 | 0 | 0 | 0 | 0 | 0 | 0 | 0 | 0 | 0 | 0 | 0 | 0 | 0 | 0 | 0 | 0 | 0 | 0 | 0 | 0 | 0 | 0 | 0 | 0 | 0 | 0 | 0 | 0 | 0 | 0 | 0 | 0 | 0 | 0 | 0 | #REF! | #REF! | #REF! | #REF! | #REF! | #REF! | #REF! | #REF! | #REF! | #REF! | #REF! | #REF! | #REF! | #REF! | #REF! | #REF! | #REF! | #REF! | #REF! | #REF!
sml | 646 | Надежность | Нет | 1 | 2018 | Типовой | ЦЦР | ДП - действующее производство | 27887 | Э/блок № 1 | Блок-01-ДП | Турбоагрегат | Турбина ст. №1; |  | Работа станочника (изготовление деталей, запасных частей).бл.№1 |  | ПЗ_004969 | Иванов Алексей Михайлович | ЦЦР | БС_ЦЦР | 1049.4782 | 308.1098 | 0 | 0 | 0 | 0 | 2959.5 | 308.1098 | 1049.4782 | 0 | 0 | 1357.5879 | 2018-01-01 | 2018-12-31 |  | 315.4252 | 262.2645 | 0 | 0 | 87.8545 | 0 | 0 | 0 | 0 | 115.9393 | 115.9393 | 87.4215 | 0 | 0 | 28.5178 | 0 | 0 | 0 | 0 | 87.4215 | 87.4215 | 87.4215 | 0 | 0 | 34.6938 | 0 | 0 | 0 | 0 | 112.0644 | 112.0644 | 87.4215 | 0 | 0 | 24.6429 | 0 | 0 | 0 | 0 | 288.3264 | 262.6843 | 0 | 0 | 25.6421 | 0 | 0 | 0 | 0 | 112.2604 | 112.2604 | 87.4215 | 0 | 0 | 24.8389 | 0 | 0 | 0 | 0 | 88.2247 | 88.2247 | 87.4215 | 0 | 0 | 0.8032 | 0 | 0 | 0 | 0 | 87.8413 | 87.8413 | 87.8413 | 0 | 0 | 0 | 0 | 0 | 0 | 0 | #REF! | #REF! | #REF! | #REF! | #REF! | #REF! | #REF! | #REF! | #REF! | #REF! | #REF! | #REF! | #REF! | #REF! | #REF! | #REF! | #REF! | #REF! | #REF! | #REF!
sml | 647 | Надежность | Нет | 1 | 2018 | Типовой | ТТЦ | ДП - действующее производство | 21400 | Общестанц. Не новое | Блок-УС-ДП | Прочее общестанционное оборудование | Вентиль; Вентиль; Вентиль; |  | ТР.запорной арматуры.ЛК-2,3,4 инв№21400 | СФ_C001019 | ПЗ_004975 | Кожевников Сергей Евгеньевич | ТТЦ | БпоТОиР ПМ | 110.2948 | 33.0615 | 0 | 0 | 0 | 0 | 385.54 | 33.0615 | 110.2948 | 0 | 0 | 143.3563 | 2018-06-01 | 2018-06-30 |  | 0 | 0 | 0 | 0 | 0 | 0 | 0 | 0 | 0 | 0 | 0 | 0 | 0 | 0 | 0 | 0 | 0 | 0 | 0 | 0 | 0 | 0 | 0 | 0 | 0 | 0 | 0 | 0 | 0 | 0 | 0 | 0 | 0 | 0 | 0 | 0 | 0 | 0 | 0 | 0 | 0 | 0 | 0 | 0 | 0 | 0 | 0 | 0 | 0 | 0 | 0 | 0 | 0 | 0 | 0 | 0 | 0 | 0 | 0 | 0 | 0 | 0 | 0 | 0 | 0 | 0 | 0 | 0 | 0 | 0 | 0 | 0 | 0 | 0 | 0 | 0 | 0 | 0 | #REF! | #REF! | #REF! | #REF! | #REF! | #REF! | #REF! | #REF! | #REF! | #REF! | #REF! | #REF! | #REF! | #REF! | #REF! | #REF! | #REF! | #REF! | #REF! | #REF!
sml | 648 | Надежность | Нет | 1 | 2018 | Типовой | ТТЦ | ДП - действующее производство | 21391 | Общестанц. Не новое | Блок-УС-ДП | Прочее общестанционное оборудование | Задвижка чугунная фланцевая; Задвижка чугунная фланцевая; Задвижка чугунная фланцевая; |  | ТР запорной арматуры разгрузустройства ИНВ№21391 | СФ_C001019 | ПЗ_004976 | Кожевников Сергей Евгеньевич | ТТЦ | БпоТОиР ПМ | 103.979 | 29.3692 | 0 | 0 | 0 | 0 | 363.36 | 29.3692 | 103.979 | 0 | 0 | 133.3481 | 2018-06-01 | 2018-06-30 |  | 0 | 0 | 0 | 0 | 0 | 0 | 0 | 0 | 0 | 0 | 0 | 0 | 0 | 0 | 0 | 0 | 0 | 0 | 0 | 0 | 0 | 0 | 0 | 0 | 0 | 0 | 0 | 0 | 0 | 0 | 0 | 0 | 0 | 0 | 0 | 0 | 0 | 0 | 0 | 0 | 0 | 0 | 0 | 0 | 0 | 0 | 0 | 0 | 0 | 0 | 0 | 0 | 0 | 0 | 0 | 0 | 0 | 0 | 0 | 0 | 0 | 0 | 0 | 0 | 0 | 0 | 0 | 0 | 0 | 0 | 0 | 0 | 0 | 0 | 0 | 0 | 0 | 0 | #REF! | #REF! | #REF! | #REF! | #REF! | #REF! | #REF! | #REF! | #REF! | #REF! | #REF! | #REF! | #REF! | #REF! | #REF! | #REF! | #REF! | #REF! | #REF! | #REF!
sml | 649 | Надежность | Нет | 1 | 2018 | Типовой | АТЦ | ДП - действующее производство | 21231 | Общестанц. Не новое | Блок-УС-ДП | Автомобильная и тракторная техн. | Трактор; |  | Ремонт трактора ЛТЗ-60 | 2-18АТЦ-06 | ПЗ_004978 | Романенко Роман Викторович | АТЦ | УпоР | 57.3253 | 37.1095 | 0 | 0 | 0 | 0 | 0 | 37.1095 | 57.3253 | 0 | 0 | 94.4348 | 2018-04-01 | 2018-04-30 |  | 0 | 0 | 0 | 0 | 0 | 0 | 0 | 0 | 0 | 0 | 0 | 0 | 0 | 0 | 0 | 0 | 0 | 0 | 0 | 0 | 0 | 0 | 0 | 0 | 0 | 0 | 0 | 0 | 0 | 0 | 0 | 0 | 0 | 0 | 0 | 0 | 0 | 0 | 0 | 0 | 0 | 0 | 0 | 0 | 0 | 0 | 0 | 0 | 0 | 0 | 0 | 0 | 0 | 0 | 0 | 0 | 0 | 0 | 0 | 0 | 0 | 0 | 0 | 0 | 0 | 0 | 0 | 0 | 0 | 0 | 0 | 0 | 0 | 0 | 0 | 0 | 0 | 0 | #REF! | #REF! | #REF! | #REF! | #REF! | #REF! | #REF! | #REF! | #REF! | #REF! | #REF! | #REF! | #REF! | #REF! | #REF! | #REF! | #REF! | #REF! | #REF! | #REF!
sml | 650 | Надежность | Нет | 1 | 2018 | Типовой | КТЦ | ДП - действующее производство | 35275 | Общестанц. Не новое | Блок-УС-ДП | Производственные здания | Здание главного корпуса; | 1 | ЗиС Ремонт несущих и ограждающих конструкций БЦ512 бл.1-3 | СФ_C001685 | ПЗ_005152 | Нужина Алла Витальевна |  |  | 0 | 0 | 0 | 488.7373 | 72.0357 | 0 | 1172.95 | 560.773 | 0 | 0 | 0 | 560.773 | 2018-09-01 | 2018-10-31 | Капитальный ремонт ЗиС | 0 | 0 | 0 | 0 | 0 | 280.3867 | 244.3687 | 36.018 | 0 | 0 | 0 | 0 | 0 | 0 | 0 | 0 | 0 | 0 | 0 | 0 | 0 | 0 | 0 | 0 | 0 | 0 | 0 | 0 | 0 | 280.3867 | 0 | 0 | 0 | 0 | 0 | 280.3867 | 244.3687 | 36.018 | 0 | 0 | 0 | 0 | 0 | 0 | 280.3864 | 244.3687 | 36.0177 | 0 | 280.3864 | 0 | 0 | 0 | 0 | 0 | 280.3864 | 244.3687 | 36.0177 | 0 | 0 | 0 | 0 | 0 | 0 | 0 | 0 | 0 | 0 | 0 | 0 | 0 | 0 | 0 | 0 | 0 | 0 | 0 | 0 | 0 | #REF! | #REF! | #REF! | #REF! | #REF! | #REF! | #REF! | #REF! | #REF! | #REF! | #REF! | #REF! | #REF! | #REF! | #REF! | #REF! | #REF! | #REF! | #REF! | #REF!
sml | 651 | Надежность | Нет | 1 | 2018 | Типовой | ЦпоЭГиТС | ДП - действующее производство | 1102 | Общестанц. Не новое | Блок-УС-ДП | Водоподготовка | Вентиль на трубопровод пара для прогрева трубопровода подачи грязного конденсата в бак БЗЖК; Задвижка; Задвижка; Задвижка; Задвижка; Задвижка; Задвижка; Пожарный водопровод на главный корпус; Задвижка; Задвижка; Задвижка; Задвижка; Задвижка; Задвижка; Задвижка; Задвижка; Задвижка; Задвижка; Задвижка; Задвижка; Задвижка; Пожарный трубопровод общий на главный корпус; Задвижка; Задвижка; Задвижка; Задвижка; Задвижка; Задвижка; Задвижка; Задвижка; Задвижка; Задвижка; Задвижка; Задвижка; Задвижка; Задвижка; Задвижка; Водопровод Нитка №2; Водомер; Задвижка; Задвижка; Задвижка; Задвижка; Задвижка; Водомер; Водомер; Водомер; Водомер; Водомер; Водомер; Водомер; Водомер; Водомер; Водомер; Водомер; Водомер; Водомер; Водомер; Водомер; Водомер; Водомер; Водомер; Водомер; Пожарный колодец 45; |  | Оперативное и аварийное устранение дефектов артезианского трубопровода | СФ_C000698 | ПЗ_005203 | Бакулин Сергей Николаевич | ЦЦР | УТОиР_ТС | 703.8384 | 5.1784 | 0 | 0 | 0 | 0 | 0 | 5.1784 | 703.8384 | 0 | 0 | 709.0168 | 2018-01-01 | 2018-12-31 |  | 176.7519 | 175.8891 | 0 | 0 | 1.2942 | 0 | 0 | 0 | 0 | 59.0611 | 59.0611 | 58.6297 | 0 | 0 | 0.4314 | 0 | 0 | 0 | 0 | 58.6297 | 58.6297 | 58.6297 | 0 | 0 | 0.4314 | 0 | 0 | 0 | 0 | 59.0611 | 59.0611 | 58.6297 | 0 | 0 | 0.4314 | 0 | 0 | 0 | 0 | 177.4669 | 176.1707 | 0 | 0 | 1.2962 | 0 | 0 | 0 | 0 | 59.0611 | 59.0611 | 58.6297 | 0 | 0 | 0.4314 | 0 | 0 | 0 | 0 | 59.0611 | 59.0611 | 58.6297 | 0 | 0 | 0.4314 | 0 | 0 | 0 | 0 | 59.3447 | 59.3447 | 58.9113 | 0 | 0 | 0.4334 | 0 | 0 | 0 | 0 | #REF! | #REF! | #REF! | #REF! | #REF! | #REF! | #REF! | #REF! | #REF! | #REF! | #REF! | #REF! | #REF! | #REF! | #REF! | #REF! | #REF! | #REF! | #REF! | #REF!
sml | 652 | Надежность | Нет | 1 | 2018 | Типовой | ЦпоЭГиТС | ДП - действующее производство | 35154 | Общестанц. Не новое | Блок-УС-ДП | Прочее общестанционное оборудование | Задвижка; Задвижка; Задвижка; Задвижка; Задвижка; Задвижка; Задвижка; Задвижка; |  | ТО арматуры артезианского трубопровода | СФ_C000698 | ПЗ_005208 | Бакулин Сергей Николаевич | ЦЦР | УТОиР_ТС | 5.5687 | 1.1008 | 0 | 0 | 0 | 0 | 20.2 | 1.1008 | 5.5687 | 0 | 0 | 6.6695 | 2018-05-01 | 2018-05-31 |  | 0 | 0 | 0 | 0 | 0 | 0 | 0 | 0 | 0 | 0 | 0 | 0 | 0 | 0 | 0 | 0 | 0 | 0 | 0 | 0 | 0 | 0 | 0 | 0 | 0 | 0 | 0 | 0 | 0 | 0 | 0 | 0 | 0 | 0 | 0 | 0 | 0 | 0 | 0 | 0 | 0 | 0 | 0 | 0 | 0 | 0 | 0 | 0 | 0 | 0 | 0 | 0 | 0 | 0 | 0 | 0 | 0 | 0 | 0 | 0 | 0 | 0 | 0 | 0 | 0 | 0 | 0 | 0 | 0 | 0 | 0 | 0 | 0 | 0 | 0 | 0 | 0 | 0 | #REF! | #REF! | #REF! | #REF! | #REF! | #REF! | #REF! | #REF! | #REF! | #REF! | #REF! | #REF! | #REF! | #REF! | #REF! | #REF! | #REF! | #REF! | #REF! | #REF!
sml | 653 | Надежность | Нет | 1 | 2018 | Типовой | ЦпоЭГиТС | ДП - действующее производство | 9992 | Общестанц. Не новое | Блок-УС-ДП | Сооружения | Камера переключения НОВ; | 2 | ЗиС Ремонт фасада здания камеры переключения НОВ | СФ_C001686 | ПЗ_005212 | Нужина Алла Витальевна |  |  | 0 | 0 | 0 | 43.6323 | 8.4294 | 0 | 122.87 | 52.0618 | 0 | 0 | 0 | 52.0618 | 2018-08-01 | 2018-08-31 | Капитальный ремонт ЗиС | 0 | 0 | 0 | 0 | 0 | 52.0617 | 43.6323 | 8.4294 | 0 | 0 | 0 | 0 | 0 | 0 | 0 | 0 | 0 | 0 | 0 | 52.0617 | 0 | 0 | 0 | 0 | 0 | 52.0617 | 43.6323 | 8.4294 | 0 | 0 | 0 | 0 | 0 | 0 | 0 | 0 | 0 | 0 | 0 | 0 | 0 | 0 | 0 | 0 | 0 | 0 | 0 | 0 | 0 | 0 | 0 | 0 | 0 | 0 | 0 | 0 | 0 | 0 | 0 | 0 | 0 | 0 | 0 | 0 | 0 | 0 | 0 | 0 | 0 | 0 | 0 | 0 | 0 | 0 | 0 | 0 | 0 | 0 | #REF! | #REF! | #REF! | #REF! | #REF! | #REF! | #REF! | #REF! | #REF! | #REF! | #REF! | #REF! | #REF! | #REF! | #REF! | #REF! | #REF! | #REF! | #REF! | #REF!
sml | 654 | Надежность | Нет | 1 | 2018 | Типовой | АТЦ | ДП - действующее производство | 388 | Общестанц. Не новое | Блок-УС-ДП | Производственные здания | Гараж на 25 автомашин АТЦ; |  | ЗиС Ремонт вулканизаторной в здании АТЦ | СФ_C001687 | ПЗ_005213 | Нужина Алла Витальевна |  |  | 0 | 0 | 0 | 48.4352 | 88.8024 | 0 | 145.92 | 137.2376 | 0 | 0 | 0 | 137.2376 | 2018-02-01 | 2018-02-28 | Текущий Ремонт ЗиС | 0 | 0 | 0 | 0 | 0 | 0 | 0 | 0 | 0 | 0 | 0 | 0 | 0 | 0 | 0 | 0 | 0 | 0 | 0 | 0 | 0 | 0 | 0 | 0 | 0 | 0 | 0 | 0 | 0 | 0 | 0 | 0 | 0 | 0 | 0 | 0 | 0 | 0 | 0 | 0 | 0 | 0 | 0 | 0 | 0 | 0 | 0 | 0 | 0 | 0 | 0 | 0 | 0 | 0 | 0 | 0 | 0 | 0 | 0 | 0 | 0 | 0 | 0 | 0 | 0 | 0 | 0 | 0 | 0 | 0 | 0 | 0 | 0 | 0 | 0 | 0 | 0 | 0 | #REF! | #REF! | #REF! | #REF! | #REF! | #REF! | #REF! | #REF! | #REF! | #REF! | #REF! | #REF! | #REF! | #REF! | #REF! | #REF! | #REF! | #REF! | #REF! | #REF!
sml | 655 | Надежность | Нет | 1 | 2018 | Типовой | КТЦ | ДП - действующее производство | 35275 | Общестанц. Не новое | Блок-УС-ДП | Производственные здания | Здание главного корпуса; | 3 | ЗиС Ремонт помещения холодного склада | СФ_C001683 | ПЗ_005214 | Нужина Алла Витальевна |  |  | 0 | 0 | 0 | 675.3322 | 181.6681 | 0 | 2070.99 | 857.0003 | 0 | 0 | 0 | 857.0003 | 2018-05-01 | 2018-05-31 | Капитальный ремонт ЗиС | 0 | 0 | 0 | 0 | 0 | 0 | 0 | 0 | 0 | 0 | 0 | 0 | 0 | 0 | 0 | 0 | 0 | 0 | 0 | 0 | 0 | 0 | 0 | 0 | 0 | 0 | 0 | 0 | 0 | 0 | 0 | 0 | 0 | 0 | 0 | 0 | 0 | 0 | 0 | 0 | 0 | 0 | 0 | 0 | 0 | 0 | 0 | 0 | 0 | 0 | 0 | 0 | 0 | 0 | 0 | 0 | 0 | 0 | 0 | 0 | 0 | 0 | 0 | 0 | 0 | 0 | 0 | 0 | 0 | 0 | 0 | 0 | 0 | 0 | 0 | 0 | 0 | 0 | #REF! | #REF! | #REF! | #REF! | #REF! | #REF! | #REF! | #REF! | #REF! | #REF! | #REF! | #REF! | #REF! | #REF! | #REF! | #REF! | #REF! | #REF! | #REF! | #REF!
sml | 656 | Надежность | Нет | 1 | 2018 | Типовой | ЦпоЭГиТС | ДП - действующее производство | 2784 | Общестанц. Не новое | Блок-УС-ДП | Производственные здания | Насосная хоз. фекальных стоков промплощадки; |  | ЗиС Ремонт помещений здания хоз.фекальной насосной | СФ_C001688 | ПЗ_005215 | Нужина Алла Витальевна |  |  | 0 | 0 | 0 | 48.4887 | 68.0086 | 0 | 144.52 | 116.4973 | 0 | 0 | 0 | 116.4973 | 2018-04-01 | 2018-04-30 | Текущий Ремонт ЗиС | 0 | 0 | 0 | 0 | 0 | 0 | 0 | 0 | 0 | 0 | 0 | 0 | 0 | 0 | 0 | 0 | 0 | 0 | 0 | 0 | 0 | 0 | 0 | 0 | 0 | 0 | 0 | 0 | 0 | 0 | 0 | 0 | 0 | 0 | 0 | 0 | 0 | 0 | 0 | 0 | 0 | 0 | 0 | 0 | 0 | 0 | 0 | 0 | 0 | 0 | 0 | 0 | 0 | 0 | 0 | 0 | 0 | 0 | 0 | 0 | 0 | 0 | 0 | 0 | 0 | 0 | 0 | 0 | 0 | 0 | 0 | 0 | 0 | 0 | 0 | 0 | 0 | 0 | #REF! | #REF! | #REF! | #REF! | #REF! | #REF! | #REF! | #REF! | #REF! | #REF! | #REF! | #REF! | #REF! | #REF! | #REF! | #REF! | #REF! | #REF! | #REF! | #REF!
sml | 657 | Надежность | Нет | 1 | 2018 | Типовой | ЭЦ | ДП - действующее производство | 57 | Общестанц. Не новое | Блок-УС-ДП | Производственные здания | Здание РЩО; |  | ЗиС Ремонт релейного зала РЩО | СФ_C001700 | ПЗ_005446 | Нужина Алла Витальевна |  |  | 0 | 0 | 0 | 348.4897 | 62.7799 | 0 | 1054.04 | 411.2697 | 0 | 0 | 0 | 411.2697 | 2018-02-01 | 2018-12-31 | Текущий Ремонт ЗиС | 0 | 0 | 0 | 0 | 0 | 0 | 0 | 0 | 0 | 0 | 0 | 0 | 0 | 0 | 0 | 0 | 0 | 0 | 0 | 0 | 0 | 0 | 0 | 0 | 0 | 0 | 0 | 0 | 0 | 0 | 0 | 0 | 0 | 0 | 0 | 0 | 0 | 0 | 0 | 0 | 0 | 0 | 0 | 0 | 411.2696 | 348.4897 | 62.7799 | 0 | 0 | 0 | 0 | 0 | 0 | 0 | 0 | 0 | 0 | 0 | 0 | 0 | 0 | 0 | 0 | 0 | 0 | 0 | 0 | 0 | 411.2696 | 0 | 0 | 0 | 0 | 0 | 411.2696 | 348.4897 | 62.7799 | 0 | #REF! | #REF! | #REF! | #REF! | #REF! | #REF! | #REF! | #REF! | #REF! | #REF! | #REF! | #REF! | #REF! | #REF! | #REF! | #REF! | #REF! | #REF! | #REF! | #REF!
sml | 658 | Надежность | Нет | 1 | 2018 | Типовой | ЦпоЭГиТС | ДП - действующее производство | 3014 | Общестанц. Не новое | Блок-УС-ДП | Прочее общестанционное оборудование | Задвижка; Задвижка; Задвижка; Задвижка; Задвижка; Задвижка; |  | ТО арматуры пожарного трубопровода | СФ_C001097 | ПЗ_005642 | Шилов Сергей Александрович | ЦЦР | УТОиР_ТС | 9.4944 | 31.726 | 0 | 0 | 0 | 0 | 34.44 | 31.726 | 9.4944 | 0 | 0 | 41.2204 | 2018-05-01 | 2018-11-30 |  | 0 | 0 | 0 | 0 | 0 | 0 | 0 | 0 | 0 | 0 | 0 | 0 | 0 | 0 | 0 | 0 | 0 | 0 | 0 | 0 | 0 | 0 | 0 | 0 | 0 | 0 | 0 | 0 | 0 | 0 | 0 | 0 | 0 | 0 | 0 | 0 | 0 | 0 | 0 | 20.6102 | 4.7472 | 0 | 0 | 15.863 | 0 | 0 | 0 | 0 | 0 | 0 | 0 | 0 | 0 | 0 | 0 | 0 | 0 | 0 | 20.6102 | 20.6102 | 4.7472 | 0 | 0 | 15.863 | 0 | 0 | 0 | 0 | 0 | 0 | 0 | 0 | 0 | 0 | 0 | 0 | 0 | 0 | #REF! | #REF! | #REF! | #REF! | #REF! | #REF! | #REF! | #REF! | #REF! | #REF! | #REF! | #REF! | #REF! | #REF! | #REF! | #REF! | #REF! | #REF! | #REF! | #REF!
sml | 659 | Надежность | Нет | 1 | 2018 | Типовой | ЦпоЭГиТС | ДП - действующее производство | 1102 | Общестанц. Не новое | Блок-УС-ДП | Прочее общестанционное оборудование | Задвижка; Задвижка; Задвижка; Задвижка; Задвижка; Задвижка; Задвижка; Задвижка; |  | ТР арматуры артезианского трубопровода* | СФ_C000698 | ПЗ_005648 | Шилов Сергей Александрович | ЦЦР | УТОиР_ТС | 46.7378 | 1.1008 | 0 | 0 | 0 | 0 | 163.8 | 1.1008 | 46.7378 | 0 | 0 | 47.8386 | 2018-05-01 | 2018-05-31 |  | 0 | 0 | 0 | 0 | 0 | 0 | 0 | 0 | 0 | 0 | 0 | 0 | 0 | 0 | 0 | 0 | 0 | 0 | 0 | 0 | 0 | 0 | 0 | 0 | 0 | 0 | 0 | 0 | 0 | 0 | 0 | 0 | 0 | 0 | 0 | 0 | 0 | 0 | 0 | 0 | 0 | 0 | 0 | 0 | 0 | 0 | 0 | 0 | 0 | 0 | 0 | 0 | 0 | 0 | 0 | 0 | 0 | 0 | 0 | 0 | 0 | 0 | 0 | 0 | 0 | 0 | 0 | 0 | 0 | 0 | 0 | 0 | 0 | 0 | 0 | 0 | 0 | 0 | #REF! | #REF! | #REF! | #REF! | #REF! | #REF! | #REF! | #REF! | #REF! | #REF! | #REF! | #REF! | #REF! | #REF! | #REF! | #REF! | #REF! | #REF! | #REF! | #REF!
sml | 660 | Надежность | Нет | 1 | 2018 | Типовой | АТЦ | ДП - действующее производство | 388 | Общестанц. Не новое | Блок-УС-ДП | Производственные здания | Гараж на 25 автомашин АТЦ; |  | ЗиС Ремонт помещения отдыха водителей в зд.АТЦ | СФ_C001689 | ПЗ_005216 | Нужина Алла Витальевна |  |  | 0 | 0 | 0 | 41.826 | 77.4295 | 0 | 123.58 | 119.2555 | 0 | 0 | 0 | 119.2555 | 2018-03-01 | 2018-03-31 | Текущий Ремонт ЗиС | 0 | 0 | 0 | 0 | 0 | 0 | 0 | 0 | 0 | 0 | 0 | 0 | 0 | 0 | 0 | 0 | 0 | 0 | 0 | 0 | 0 | 0 | 0 | 0 | 0 | 0 | 0 | 0 | 0 | 0 | 0 | 0 | 0 | 0 | 0 | 0 | 0 | 0 | 0 | 0 | 0 | 0 | 0 | 0 | 0 | 0 | 0 | 0 | 0 | 0 | 0 | 0 | 0 | 0 | 0 | 0 | 0 | 0 | 0 | 0 | 0 | 0 | 0 | 0 | 0 | 0 | 0 | 0 | 0 | 0 | 0 | 0 | 0 | 0 | 0 | 0 | 0 | 0 | #REF! | #REF! | #REF! | #REF! | #REF! | #REF! | #REF! | #REF! | #REF! | #REF! | #REF! | #REF! | #REF! | #REF! | #REF! | #REF! | #REF! | #REF! | #REF! | #REF!
sml | 661 | Надежность | Нет | 1 | 2018 | Типовой | ЦпоЭГиТС | ДП - действующее производство | 5727 | Общестанц. Не новое | Блок-УС-ДП | Производственные здания | Насосная дренажных вод; |  | ЗиС Ремонт фасада здания насосной дренажных вод | СФ_C001690 | ПЗ_005222 | Нужина Алла Витальевна |  |  | 0 | 0 | 0 | 59.4104 | 43.4999 | 0 | 116.41 | 102.9104 | 0 | 0 | 0 | 102.9104 | 2018-06-01 | 2018-06-30 | Текущий Ремонт ЗиС | 0 | 0 | 0 | 0 | 0 | 0 | 0 | 0 | 0 | 0 | 0 | 0 | 0 | 0 | 0 | 0 | 0 | 0 | 0 | 0 | 0 | 0 | 0 | 0 | 0 | 0 | 0 | 0 | 0 | 0 | 0 | 0 | 0 | 0 | 0 | 0 | 0 | 0 | 0 | 0 | 0 | 0 | 0 | 0 | 0 | 0 | 0 | 0 | 0 | 0 | 0 | 0 | 0 | 0 | 0 | 0 | 0 | 0 | 0 | 0 | 0 | 0 | 0 | 0 | 0 | 0 | 0 | 0 | 0 | 0 | 0 | 0 | 0 | 0 | 0 | 0 | 0 | 0 | #REF! | #REF! | #REF! | #REF! | #REF! | #REF! | #REF! | #REF! | #REF! | #REF! | #REF! | #REF! | #REF! | #REF! | #REF! | #REF! | #REF! | #REF! | #REF! | #REF!
sml | 662 | Надежность | Нет | 1 | 2018 | Типовой | ХЦ | ДП - действующее производство | 89 | Общестанц. Не новое | Блок-УС-ДП | Производственные здания | Здание объединённого вспомогательного корпуса с химводоочисткой; | 4 | ЗиС Ремонт фасада здания ОВК с ХВО | СФ_C001684 | ПЗ_005230 | Нужина Алла Витальевна |  |  | 0 | 0 | 0 | 1251.076 | 205.5219 | 0 | 3293.82 | 1456.5979 | 0 | 0 | 0 | 1456.5979 | 2018-07-01 | 2018-08-31 | Капитальный ремонт ЗиС | 0 | 0 | 0 | 0 | 0 | 1456.5979 | 1251.076 | 205.5219 | 0 | 625.538 | 0 | 0 | 0 | 0 | 0 | 728.299 | 625.538 | 102.761 | 0 | 728.2989 | 0 | 0 | 0 | 0 | 0 | 728.2989 | 625.538 | 102.7609 | 0 | 0 | 0 | 0 | 0 | 0 | 0 | 0 | 0 | 0 | 0 | 0 | 0 | 0 | 0 | 0 | 0 | 0 | 0 | 0 | 0 | 0 | 0 | 0 | 0 | 0 | 0 | 0 | 0 | 0 | 0 | 0 | 0 | 0 | 0 | 0 | 0 | 0 | 0 | 0 | 0 | 0 | 0 | 0 | 0 | 0 | 0 | 0 | 0 | 0 | #REF! | #REF! | #REF! | #REF! | #REF! | #REF! | #REF! | #REF! | #REF! | #REF! | #REF! | #REF! | #REF! | #REF! | #REF! | #REF! | #REF! | #REF! | #REF! | #REF!
sml | 663 | Надежность | Нет | 1 | 2018 | Типовой | ЦпоЭГиТС | ДП - действующее производство | 7151 | Общестанц. Не новое | Блок-УС-ДП | Производственные здания | Насосная замазученных вод; | 5 | ЗиС Ремонт фасада здания насосной замазученных стоков | СФ_C001691 | ПЗ_005231 | Нужина Алла Витальевна |  |  | 0 | 0 | 0 | 46.746 | 58.6137 | 0 | 137.8 | 105.3597 | 0 | 0 | 0 | 105.3597 | 2018-07-01 | 2018-07-31 | Капитальный ремонт ЗиС | 0 | 0 | 0 | 0 | 0 | 105.3597 | 46.746 | 58.6137 | 0 | 46.746 | 0 | 0 | 0 | 0 | 0 | 105.3597 | 46.746 | 58.6137 | 0 | 0 | 0 | 0 | 0 | 0 | 0 | 0 | 0 | 0 | 0 | 0 | 0 | 0 | 0 | 0 | 0 | 0 | 0 | 0 | 0 | 0 | 0 | 0 | 0 | 0 | 0 | 0 | 0 | 0 | 0 | 0 | 0 | 0 | 0 | 0 | 0 | 0 | 0 | 0 | 0 | 0 | 0 | 0 | 0 | 0 | 0 | 0 | 0 | 0 | 0 | 0 | 0 | 0 | 0 | 0 | 0 | 0 | 0 | 0 | #REF! | #REF! | #REF! | #REF! | #REF! | #REF! | #REF! | #REF! | #REF! | #REF! | #REF! | #REF! | #REF! | #REF! | #REF! | #REF! | #REF! | #REF! | #REF! | #REF!
sml | 664 | Надежность | Нет | 2 | 2018 | Типовой | ХЦ | ДП - действующее производство |  | Общестанц. Не новое |  | Производственные здания | Здание ХВО; |  | ЗиС Ремонт помещений склада ГСМ и ЛВЖ | СФ_C001701 | ПЗ_005445 | Нужина Алла Витальевна |  |  | 0 | 0 | 0 | 127.828 | 119.4539 | 0 | 343.99 | 247.282 | 0 | 0 | 0 | 247.282 | 2018-02-01 | 2018-12-31 |  | 0 | 0 | 0 | 0 | 0 | 0 | 0 | 0 | 0 | 0 | 0 | 0 | 0 | 0 | 0 | 0 | 0 | 0 | 0 | 0 | 0 | 0 | 0 | 0 | 0 | 0 | 0 | 0 | 0 | 0 | 0 | 0 | 0 | 0 | 0 | 0 | 0 | 0 | 0 | 0 | 0 | 0 | 0 | 0 | 247.2819 | 127.828 | 119.4539 | 0 | 0 | 0 | 0 | 0 | 0 | 0 | 0 | 0 | 0 | 0 | 0 | 0 | 0 | 0 | 0 | 0 | 0 | 0 | 0 | 0 | 247.2819 | 0 | 0 | 0 | 0 | 0 | 247.2819 | 127.828 | 119.4539 | 0 | #REF! | #REF! | #REF! | #REF! | #REF! | #REF! | #REF! | #REF! | #REF! | #REF! | #REF! | #REF! | #REF! | #REF! | #REF! | #REF! | #REF! | #REF! | #REF! | #REF!
sml | 665 | Надежность | Да | 1 | 2018 | Типовой | ЦТАиИ | ДП - действующее производство | 13291 | Э/блок № 2 | sml-651 | Системы контроля управления (блочное) | Преобразователь термоэлектрический; Преобразователь термоэлектрический; Преобразователь термоэлектрический; Преобразователь термоэлектрический; Преобразователь термоэлектрический; Преобразователь термоэлектрический; Преобразователь термоэлектрический; Преобразователь термоэлектрический; Преобразователь термоэлектрический; Преобразователь термоэлектрический; Преобразователь термоэлектрический; Преобразователь термоэлектрический; Преобразователь термоэлектрический; Преобразователь термоэлектрический; Преобразователь термоэлектрический; Преобразователь термоэлектрический; Преобразователь термоэлектрический; Преобразователь термоэлектрический; Преобразователь термоэлектрический; Преобразователь термоэлектрический; Преобразователь термоэлектрический; Преобразователь термоэлектрический; Преобразователь термоэлектрический; Преобразователь термоэлектрический; Преобразователь термоэлектрический; Преобразователь термоэлектрический; Преобразователь термоэлектрический; Преобразователь термоэлектри |  | Бл.№2 ТР Установок температурного контроля | СФ_C000796 | ПЗ_005251 | Александров Константин Алексеевич | ЦТАИ | КИП | 214.3318 | 166.7881 | 0 | 0 | 0 | 0 | 700 | 166.7881 | 214.3318 | 0 | 0 | 381.1199 | 2018-06-25 | 2018-10-10 |  | 182.147 | 128.5992 | 0 | 0 | 87.8255 | 0 | 0 | 0 | 0 | 77.1441 | 77.1441 | 42.8664 | 0 | 0 | 34.2777 | 0 | 0 | 0 | 0 | 42.8664 | 42.8664 | 42.8664 | 0 | 0 | 34.2777 | 0 | 0 | 0 | 0 | 62.1365 | 62.1365 | 42.8664 | 0 | 0 | 19.2701 | 0 | 0 | 0 | 0 | 87.5513 | 42.8664 | 0 | 0 | 44.6849 | 0 | 0 | 0 | 0 | 87.5513 | 87.5513 | 42.8664 | 0 | 0 | 44.6849 | 0 | 0 | 0 | 0 | 0 | 0 | 0 | 0 | 0 | 0 | 0 | 0 | 0 | 0 | 0 | 0 | 0 | 0 | 0 | 0 | 0 | 0 | 0 | 0 | #REF! | #REF! | #REF! | #REF! | #REF! | #REF! | #REF! | #REF! | #REF! | #REF! | #REF! | #REF! | #REF! | #REF! | #REF! | #REF! | #REF! | #REF! | #REF! | #REF!
sml | 666 | Надежность | Нет | 1 | 2018 | Типовой | ЦТАиИ | ДП - действующее производство | 26116 | Э/блок № 3 | Блок-03-ДП | Системы контроля управления (блочное) | Преобразователь термоэлектрический; Преобразователь термоэлектрический; Преобразователь термоэлектрический; Преобразователь термоэлектрический; Преобразователь термоэлектрический; Преобразователь термоэлектрический; Преобразователь термоэлектрический; Преобразователь термоэлектрический; Преобразователь термоэлектрический; Преобразователь термоэлектрический; Преобразователь термоэлектрический; Преобразователь термоэлектрический; Преобразователь термоэлектрический; Преобразователь термоэлектрический; Преобразователь термоэлектрический; Преобразователь термоэлектрический; Преобразователь термоэлектрический; Преобразователь термоэлектрический; Преобразователь термоэлектрический; Преобразователь термоэлектрический; Преобразователь термоэлектрический; Преобразователь термоэлектрический; Преобразователь термоэлектрический; Преобразователь термоэлектрический; Преобразователь термоэлектрический; Преобразователь термоэлектрический; Преобразователь термоэлектрический; Преобразователь термоэлектри |  | Бл.№3 ТО Установок температурного контроля | СФ_C000796 | ПЗ_005252 | Александров Константин Алексеевич | ЦТАИ | КИП | 107.1659 | 0.2435 | 0 | 0 | 0 | 0 | 350 | 0.2435 | 107.1659 | 0 | 0 | 107.4094 | 2018-01-01 | 2018-12-31 |  | 32.1984 | 32.1498 | 0 | 0 | 0.0729 | 0 | 0 | 0 | 0 | 10.7409 | 10.7409 | 10.7166 | 0 | 0 | 0.0243 | 0 | 0 | 0 | 0 | 10.7166 | 10.7166 | 10.7166 | 0 | 0 | 0.0243 | 0 | 0 | 0 | 0 | 10.7409 | 10.7409 | 10.7166 | 0 | 0 | 0.0243 | 0 | 0 | 0 | 0 | 32.2227 | 32.1498 | 0 | 0 | 0.0729 | 0 | 0 | 0 | 0 | 10.7409 | 10.7409 | 10.7166 | 0 | 0 | 0.0243 | 0 | 0 | 0 | 0 | 10.7409 | 10.7409 | 10.7166 | 0 | 0 | 0.0243 | 0 | 0 | 0 | 0 | 10.7409 | 10.7409 | 10.7166 | 0 | 0 | 0.0243 | 0 | 0 | 0 | 0 | #REF! | #REF! | #REF! | #REF! | #REF! | #REF! | #REF! | #REF! | #REF! | #REF! | #REF! | #REF! | #REF! | #REF! | #REF! | #REF! | #REF! | #REF! | #REF! | #REF!
sml | 667 | Надежность | Нет | 1 | 2018 | Типовой | ЦТАиИ | ДП - действующее производство | 16517 | Общестанц. Не новое | Блок-01-ДП | Системы контроля управления | Иономер; PH-метр; PH-метр; PH-метр; Кондуктометр; Иономер; Концентратомер; Концентратомер; |  | ОСО-:ТО Установок химического контроля | СФ_C000580 | ПЗ_005254 | Александров Константин Алексеевич | ЦТАИ | КИП | 371.471 | 18.9232 | 0 | 0 | 0 | 0 | 1214 | 18.9232 | 371.471 | 0 | 0 | 390.3942 | 2018-01-01 | 2018-12-31 |  | 0.1096 | 0 | 0 | 0 | 0.1644 | 0 | 0 | 0 | 0 | 0.0548 | 0.0548 | 0 | 0 | 0 | 0.0548 | 0 | 0 | 0 | 0 | 0 | 0 | 0 | 0 | 0 | 0.0548 | 0 | 0 | 0 | 0 | 0.0548 | 0.0548 | 0 | 0 | 0 | 0.0548 | 0 | 0 | 0 | 0 | 202.3704 | 185.7356 | 0 | 0 | 16.6348 | 0 | 0 | 0 | 0 | 0.0548 | 0.0548 | 0 | 0 | 0 | 0.0548 | 0 | 0 | 0 | 0 | 93.4268 | 93.4268 | 92.8678 | 0 | 0 | 0.559 | 0 | 0 | 0 | 0 | 108.8888 | 108.8888 | 92.8678 | 0 | 0 | 16.021 | 0 | 0 | 0 | 0 | #REF! | #REF! | #REF! | #REF! | #REF! | #REF! | #REF! | #REF! | #REF! | #REF! | #REF! | #REF! | #REF! | #REF! | #REF! | #REF! | #REF! | #REF! | #REF! | #REF!
sml | 668 | Надежность | Нет | 1 | 2018 | Типовой | ЦТАиИ | ДП - действующее производство | 16517 | Общестанц. Не новое | Блок-01-ДП | Системы контроля управления | Прибор вторичный; Манометр электроконтактный; Манометр электроконтактный; Манометр электроконтактный; Манометр показывающий; Манометр показывающий; Манометр показывающий; Манометр показывающий; Манометр показывающий; Манометр показывающий; Манометр показывающий; Манометр показывающий; Манометр показывающий; Манометр показывающий; Манометр показывающий; Манометр электроконтактный; Манометр электроконтактный; Манометр показывающий; Манометр показывающий; Датчик давления; Манометр показывающий; Манометр показывающий; Манометр показывающий; Манометр показывающий; Манометр показывающий; Манометр показывающий; Манометр показывающий; Манометр показывающий; Манометр показывающий; Манометр показывающий; Манометр показывающий; Манометр показывающий; Манометр дифференциальный мембранный; Преобразователь давления; Манометр дифференциальный мембранный; Манометр показывающий; Манометр показывающий; Манометр показывающий; Манометр показывающий; Манометр показывающий; Манометр показывающий; Манометр п |  | ОСО_ТР Установка дистанционного контоля давления, расхода, уровня | СФ_C000801 | ПЗ_005255 | Макаров Илья Алексеевич | ЦТАИ | КИП | 426.8307 | 82.337 | 0 | 0 | 0 | 0 | 1463 | 82.337 | 426.8307 | 0 | 0 | 509.1677 | 2018-01-01 | 2018-12-31 |  | 226.8581 | 213.4154 | 0 | 0 | 13.8221 | 0 | 0 | 0 | 0 | 226.4787 | 226.4787 | 213.4154 | 0 | 0 | 13.0633 | 0 | 0 | 0 | 0 | 0 | 0 | 0 | 0 | 0 | 0.3794 | 0 | 0 | 0 | 0 | 0.3794 | 0.3794 | 0 | 0 | 0 | 0.3794 | 0 | 0 | 0 | 0 | 17.5088 | 0 | 0 | 0 | 17.5088 | 0 | 0 | 0 | 0 | 0.3794 | 0.3794 | 0 | 0 | 0 | 0.3794 | 0 | 0 | 0 | 0 | 0.3794 | 0.3794 | 0 | 0 | 0 | 0.3794 | 0 | 0 | 0 | 0 | 16.75 | 16.75 | 0 | 0 | 0 | 16.75 | 0 | 0 | 0 | 0 | #REF! | #REF! | #REF! | #REF! | #REF! | #REF! | #REF! | #REF! | #REF! | #REF! | #REF! | #REF! | #REF! | #REF! | #REF! | #REF! | #REF! | #REF! | #REF! | #REF!
sml | 669 | Надежность | Нет | 1 | 2018 | Типовой | ЦТАиИ | ДП - действующее производство | 16517 | Общестанц. Не новое | Блок-01-ДП | Системы контроля управления | Прибор вторичный; Прибор дифференциально трансформаторный; Манометр электроконтактный; Манометр электроконтактный; Манометр электроконтактный; Манометр показывающий; Манометр показывающий; Манометр показывающий; Манометр показывающий; Манометр показывающий; Манометр показывающий; Манометр показывающий; Манометр показывающий; Манометр показывающий; Манометр показывающий; Манометр показывающий; Манометр электроконтактный; Манометр электроконтактный; Манометр показывающий; Манометр показывающий; Манометр показывающий; Манометр показывающий; Манометр показывающий; Манометр показывающий; Манометр показывающий; Манометр показывающий; Манометр показывающий; Манометр показывающий; Манометр показывающий; Манометр показывающий; Манометр показывающий; Манометр показывающий; Манометр дифференциальный мембранный; Преобразователь давления; Манометр дифференциальный мембранный; Манометр показывающий; Манометр показывающий; Манометр показывающий; Манометр показывающий; Манометр показывающий; Манометр |  | ОСО_ТО Установка дистанционного контоля давления, расхода, уровня | СФ_C000801 | ПЗ_005256 | Макаров Илья Алексеевич | ЦТАИ | КИП | 402.4051 | 0.3305 | 0 | 0 | 0 | 0 | 1353.7 | 0.3305 | 402.4051 | 0 | 0 | 402.7357 | 2018-01-01 | 2018-12-31 |  | 0 | 0 | 0 | 0 | 0 | 0 | 0 | 0 | 0 | 0 | 0 | 0 | 0 | 0 | 0 | 0 | 0 | 0 | 0 | 0 | 0 | 0 | 0 | 0 | 0 | 0 | 0 | 0 | 0 | 0 | 0 | 0 | 0 | 0 | 0 | 0 | 0 | 0 | 0 | 201.3679 | 201.2026 | 0 | 0 | 0.1653 | 0 | 0 | 0 | 0 | 0 | 0 | 0 | 0 | 0 | 0 | 0 | 0 | 0 | 0 | 0 | 0 | 0 | 0 | 0 | 0 | 0 | 0 | 0 | 0 | 201.3679 | 201.3679 | 201.2026 | 0 | 0 | 0.1653 | 0 | 0 | 0 | 0 | #REF! | #REF! | #REF! | #REF! | #REF! | #REF! | #REF! | #REF! | #REF! | #REF! | #REF! | #REF! | #REF! | #REF! | #REF! | #REF! | #REF! | #REF! | #REF! | #REF!
sml | 670 | Надежность | Нет | 1 | 2018 | Типовой | ЦТАиИ | ДП - действующее производство | 26116 | Э/блок № 3 | Блок-03-ДП | Системы контроля управления (блочное) | Преобразователь термоэлектрический; Преобразователь термоэлектрический; Преобразователь термоэлектрический; Преобразователь термоэлектрический; Преобразователь термоэлектрический; Преобразователь термоэлектрический; Преобразователь термоэлектрический; Преобразователь термоэлектрический; Преобразователь термоэлектрический; Преобразователь термоэлектрический; Преобразователь термоэлектрический; Преобразователь термоэлектрический; Преобразователь термоэлектрический; Преобразователь термоэлектрический; Преобразователь термоэлектрический; Преобразователь термоэлектрический; Преобразователь термоэлектрический; Преобразователь термоэлектрический; Преобразователь термоэлектрический; Преобразователь термоэлектрический; Преобразователь термоэлектрический; Преобразователь термоэлектрический; Преобразователь термоэлектрический; Преобразователь термоэлектрический; Преобразователь термоэлектрический; Преобразователь термоэлектрический; Преобразователь термоэлектрический; Преобразователь термоэлектри |  | Бл.№3 ТР Установок температурного контроля | СФ_C000796 | ПЗ_005282 | Александров Константин Алексеевич | ЦТАИ | КИП | 320.6935 | 179.9432 | 0 | 0 | 0 | 0 | 1053 | 179.9432 | 320.6935 | 0 | 0 | 500.6367 | 2018-01-01 | 2018-12-31 |  | 0 | 0 | 0 | 0 | 0 | 0 | 0 | 0 | 0 | 0 | 0 | 0 | 0 | 0 | 0 | 0 | 0 | 0 | 0 | 0 | 0 | 0 | 0 | 0 | 0 | 0 | 0 | 0 | 0 | 0 | 0 | 0 | 0 | 0 | 0 | 0 | 0 | 0 | 0 | 0 | 0 | 0 | 0 | 0 | 0 | 0 | 0 | 0 | 0 | 0 | 0 | 0 | 0 | 0 | 0 | 0 | 0 | 0 | 0 | 0 | 0 | 0 | 0 | 0 | 0 | 0 | 0 | 0 | 0 | 0 | 0 | 0 | 0 | 0 | 0 | 0 | 0 | 0 | #REF! | #REF! | #REF! | #REF! | #REF! | #REF! | #REF! | #REF! | #REF! | #REF! | #REF! | #REF! | #REF! | #REF! | #REF! | #REF! | #REF! | #REF! | #REF! | #REF!
sml | 671 | Надежность | Нет | 1 | 2018 | Типовой | ЦТАиИ | ДП - действующее производство | 16517 | Общестанц. Не новое | Блок-01-ДП | Системы контроля управления | Преобразователь термоэлектрический; Преобразователь термоэлектрический; Преобразователь термоэлектрический; Преобразователь термоэлектрический; Преобразователь термоэлектрический; Преобразователь термоэлектрический; Преобразователь термоэлектрический; Преобразователь термоэлектрический; Преобразователь термоэлектрический; Преобразователь термоэлектрический; Преобразователь термоэлектрический; Преобразователь термоэлектрический; Преобразователь термоэлектрический; Преобразователь термоэлектрический; Преобразователь термоэлектрический; Преобразователь термоэлектрический; Преобразователь термоэлектрический; Преобразователь термоэлектрический; Преобразователь термоэлектрический; Преобразователь термоэлектрический; Преобразователь термоэлектрический; Преобразователь термоэлектрический; Преобразователь термоэлектрический; Преобразователь термоэлектрический; Преобразователь термоэлектрический; Преобразователь термоэлектрический; Преобразователь термоэлектрический; Преобразователь термоэлектри |  | ОСО-:ТР Установок температурного контроля | СФ_C000795 | ПЗ_005283 | Александров Константин Алексеевич | ЦТАИ | КИП | 28.8955 | 0.7599 | 0 | 0 | 0 | 0 | 96 | 0.7599 | 28.8955 | 0 | 0 | 29.6554 | 2018-01-01 | 2018-12-31 |  | 0 | 0 | 0 | 0 | 0 | 0 | 0 | 0 | 0 | 0 | 0 | 0 | 0 | 0 | 0 | 0 | 0 | 0 | 0 | 0 | 0 | 0 | 0 | 0 | 0 | 0 | 0 | 0 | 0 | 0 | 0 | 0 | 0 | 0 | 0 | 0 | 0 | 0 | 0 | 13.0693 | 12.5214 | 0 | 0 | 0.5479 | 0 | 0 | 0 | 0 | 0 | 0 | 0 | 0 | 0 | 0 | 0 | 0 | 0 | 0 | 5.8024 | 5.8024 | 5.7791 | 0 | 0 | 0.0233 | 0 | 0 | 0 | 0 | 7.2669 | 7.2669 | 6.7423 | 0 | 0 | 0.5246 | 0 | 0 | 0 | 0 | #REF! | #REF! | #REF! | #REF! | #REF! | #REF! | #REF! | #REF! | #REF! | #REF! | #REF! | #REF! | #REF! | #REF! | #REF! | #REF! | #REF! | #REF! | #REF! | #REF!
sml | 672 | Надежность | Нет | 1 | 2018 | Типовой | ЦТАиИ | ДП - действующее производство | 16517 | Общестанц. Не новое | Блок-01-ДП | Системы контроля управления | Иономер; PH-метр; PH-метр; PH-метр; Кондуктометр; Иономер; Концентратомер; Концентратомер; |  | ОСО-:ТР Установок химического контроля | СФ_C000580 | ПЗ_005284 | Александров Константин Алексеевич | ЦТАИ | КИП | 185.7355 | 21.1932 | 0 | 0 | 0 | 0 | 607 | 21.1932 | 185.7355 | 0 | 0 | 206.9287 | 2018-01-01 | 2018-12-31 |  | 0.0274 | 0 | 0 | 0 | 0.0411 | 0 | 0 | 0 | 0 | 0.0137 | 0.0137 | 0 | 0 | 0 | 0.0137 | 0 | 0 | 0 | 0 | 0 | 0 | 0 | 0 | 0 | 0.0137 | 0 | 0 | 0 | 0 | 0.0137 | 0.0137 | 0 | 0 | 0 | 0.0137 | 0 | 0 | 0 | 0 | 110.7271 | 92.8678 | 0 | 0 | 17.8593 | 0 | 0 | 0 | 0 | 0.0137 | 0.0137 | 0 | 0 | 0 | 0.0137 | 0 | 0 | 0 | 0 | 53.8723 | 53.8723 | 37.1471 | 0 | 0 | 16.7252 | 0 | 0 | 0 | 0 | 56.8411 | 56.8411 | 55.7207 | 0 | 0 | 1.1204 | 0 | 0 | 0 | 0 | #REF! | #REF! | #REF! | #REF! | #REF! | #REF! | #REF! | #REF! | #REF! | #REF! | #REF! | #REF! | #REF! | #REF! | #REF! | #REF! | #REF! | #REF! | #REF! | #REF!
sml | 673 | Надежность | Нет | 1 | 2018 | Сверхтипов | ЭЦ | ДП - действующее производство | 22858 | Общестанц. Не новое | Блок-УС-ДП | Эл/оборудование | Ресивер Н2 №1; Ресивер Н2 №2; Ресивер Н2 №3; Ресивер Н2 №4; |  | ОСО Подготовительные работы по ЭПБ. Подготовка ресиверов водорода №1,2,3,4и углекислоты №11,12 | СФ_C001143 | ПЗ_005266 | Боровова Татьяна Семеновна |  |  | 0 | 0 | 0 | 437.2657 | 24.6952 | 0 | 1492.3774 | 461.9608 | 0 | 0 | 0 | 461.9608 | 2018-04-01 | 2018-07-31 | Ремонт оборудования эн.бл.№1,2, 3, ОСО,подготовительные работы для проведения ЭПБ и контроля за металлом эн.бл.№1,2,3 и ОСО. | 0 | 0 | 0 | 0 | 0 | 115.4513 | 109.3164 | 6.1349 | 0 | 109.3164 | 0 | 0 | 0 | 0 | 0 | 115.4513 | 109.3164 | 6.1349 | 0 | 0 | 0 | 0 | 0 | 0 | 0 | 0 | 0 | 0 | 0 | 0 | 0 | 0 | 0 | 0 | 0 | 0 | 0 | 0 | 0 | 0 | 0 | 0 | 0 | 0 | 0 | 0 | 0 | 0 | 0 | 0 | 0 | 0 | 0 | 0 | 0 | 0 | 0 | 0 | 0 | 0 | 0 | 0 | 0 | 0 | 0 | 0 | 0 | 0 | 0 | 0 | 0 | 0 | 0 | 0 | 0 | 0 | 0 | 0 | #REF! | #REF! | #REF! | #REF! | #REF! | #REF! | #REF! | #REF! | #REF! | #REF! | #REF! | #REF! | #REF! | #REF! | #REF! | #REF! | #REF! | #REF! | #REF! | #REF!
sml | 674 | Надежность | Нет | 1 | 2018 | Сверхтипов | ЭЦ | ДП - действующее производство | 22858 | Общестанц. Не новое | Блок-УС-ДП | Эл/оборудование | Электролизер №1 электролизной установки; |  | ОСО Подготовительные работы по ЭПБ. Подготовка трубопровода водорода от влагоотделителя до ресиверов | СФ_C001141 | ПЗ_005268 | Боровова Татьяна Семеновна |  |  | 0 | 0 | 0 | 26.4457 | 0.185 | 0 | 88.485 | 26.6307 | 0 | 0 | 0 | 26.6307 | 2018-05-01 | 2018-05-31 | Ремонт оборудования эн.бл.№1,2, 3, ОСО,подготовительные работы для проведения ЭПБ и контроля за металлом эн.бл.№1,2,3 и ОСО. | 0 | 0 | 0 | 0 | 0 | 0 | 0 | 0 | 0 | 0 | 0 | 0 | 0 | 0 | 0 | 0 | 0 | 0 | 0 | 0 | 0 | 0 | 0 | 0 | 0 | 0 | 0 | 0 | 0 | 0 | 0 | 0 | 0 | 0 | 0 | 0 | 0 | 0 | 0 | 0 | 0 | 0 | 0 | 0 | 0 | 0 | 0 | 0 | 0 | 0 | 0 | 0 | 0 | 0 | 0 | 0 | 0 | 0 | 0 | 0 | 0 | 0 | 0 | 0 | 0 | 0 | 0 | 0 | 0 | 0 | 0 | 0 | 0 | 0 | 0 | 0 | 0 | 0 | #REF! | #REF! | #REF! | #REF! | #REF! | #REF! | #REF! | #REF! | #REF! | #REF! | #REF! | #REF! | #REF! | #REF! | #REF! | #REF! | #REF! | #REF! | #REF! | #REF!
sml | 675 | Надежность | Нет | 1 | 2018 | Сверхтипов | ЭЦ | ДП - действующее производство | 22858 | Общестанц. Не новое | Блок-УС-ДП | Эл/оборудование | Электролизер №1 электролизной установки; |  | ОСО Подготовительные работы по ЭПБ.Подготовка трубопровода №1,2 водорода от ресиверов до распредустройств | СФ_C001141 | ПЗ_005269 | Боровова Татьяна Семеновна |  |  | 0 | 0 | 0 | 144.443 | 0.9731 | 0 | 486.0134 | 145.4161 | 0 | 0 | 0 | 145.4161 | 2018-04-01 | 2018-06-30 | Ремонт оборудования эн.бл.№1,2, 3, ОСО,подготовительные работы для проведения ЭПБ и контроля за металлом эн.бл.№1,2,3 и ОСО. | 0 | 0 | 0 | 0 | 0 | 0 | 0 | 0 | 0 | 0 | 0 | 0 | 0 | 0 | 0 | 0 | 0 | 0 | 0 | 0 | 0 | 0 | 0 | 0 | 0 | 0 | 0 | 0 | 0 | 0 | 0 | 0 | 0 | 0 | 0 | 0 | 0 | 0 | 0 | 0 | 0 | 0 | 0 | 0 | 0 | 0 | 0 | 0 | 0 | 0 | 0 | 0 | 0 | 0 | 0 | 0 | 0 | 0 | 0 | 0 | 0 | 0 | 0 | 0 | 0 | 0 | 0 | 0 | 0 | 0 | 0 | 0 | 0 | 0 | 0 | 0 | 0 | 0 | #REF! | #REF! | #REF! | #REF! | #REF! | #REF! | #REF! | #REF! | #REF! | #REF! | #REF! | #REF! | #REF! | #REF! | #REF! | #REF! | #REF! | #REF! | #REF! | #REF!
sml | 676 | Надежность | Нет | 1 | 2018 | Сверхтипов | ЭЦ | ДП - действующее производство | 22858 | Общестанц. Не новое | Блок-УС-ДП | Эл/оборудование | Электролизер №1 электролизной установки; Электролизер №2 электролизной установки; |  | ОСО Подготовительные работы по ЭПБ.Подготовка баков приготовления электролита №1,2 | СФ_C001142 | ПЗ_005270 | Боровова Татьяна Семеновна |  |  | 0 | 0 | 0 | 5.1749 | 0.2842 | 0 | 17.4979 | 5.459 | 0 | 0 | 0 | 5.459 | 2018-04-01 | 2018-08-31 | Ремонт оборудования эн.бл.№1,2, 3, ОСО,подготовительные работы для проведения ЭПБ и контроля за металлом эн.бл.№1,2,3 и ОСО. | 0 | 0 | 0 | 0 | 0 | 2.2148 | 2.07 | 0.1448 | 0 | 1.035 | 0 | 0 | 0 | 0 | 0 | 1.0815 | 1.035 | 0.0465 | 0 | 1.1333 | 0 | 0 | 0 | 0 | 0 | 1.1333 | 1.035 | 0.0983 | 0 | 0 | 0 | 0 | 0 | 0 | 0 | 0 | 0 | 0 | 0 | 0 | 0 | 0 | 0 | 0 | 0 | 0 | 0 | 0 | 0 | 0 | 0 | 0 | 0 | 0 | 0 | 0 | 0 | 0 | 0 | 0 | 0 | 0 | 0 | 0 | 0 | 0 | 0 | 0 | 0 | 0 | 0 | 0 | 0 | 0 | 0 | 0 | 0 | 0 | #REF! | #REF! | #REF! | #REF! | #REF! | #REF! | #REF! | #REF! | #REF! | #REF! | #REF! | #REF! | #REF! | #REF! | #REF! | #REF! | #REF! | #REF! | #REF! | #REF!
sml | 677 | Надежность | Нет | 1 | 2018 | Сверхтипов | ЭЦ | ДП - действующее производство | 22858 | Общестанц. Не новое | Блок-УС-ДП | Эл/оборудование | Электролизер №1 электролизной установки; |  | ОСО Подготовительные работы по ЭПБ. Подготовка разделительных колонок №1 и регуляторов давления №1 | СФ_C000280 | ПЗ_005273 | Боровова Татьяна Семеновна |  |  | 0 | 0 | 0 | 46.6158 | 1.1673 | 0 | 156.4938 | 47.7831 | 0 | 0 | 0 | 47.7831 | 2018-04-01 | 2018-08-31 | Ремонт оборудования эн.бл.№1,2, 3, ОСО,подготовительные работы для проведения ЭПБ и контроля за металлом эн.бл.№1,2,3 и ОСО. | 0 | 0 | 0 | 0 | 0 | 19.1134 | 18.6464 | 0.467 | 0 | 9.3232 | 0 | 0 | 0 | 0 | 0 | 9.5567 | 9.3232 | 0.2335 | 0 | 9.5567 | 0 | 0 | 0 | 0 | 0 | 9.5567 | 9.3232 | 0.2335 | 0 | 0 | 0 | 0 | 0 | 0 | 0 | 0 | 0 | 0 | 0 | 0 | 0 | 0 | 0 | 0 | 0 | 0 | 0 | 0 | 0 | 0 | 0 | 0 | 0 | 0 | 0 | 0 | 0 | 0 | 0 | 0 | 0 | 0 | 0 | 0 | 0 | 0 | 0 | 0 | 0 | 0 | 0 | 0 | 0 | 0 | 0 | 0 | 0 | 0 | #REF! | #REF! | #REF! | #REF! | #REF! | #REF! | #REF! | #REF! | #REF! | #REF! | #REF! | #REF! | #REF! | #REF! | #REF! | #REF! | #REF! | #REF! | #REF! | #REF!
sml | 678 | Надежность | Нет | 1 | 2018 | Типовой | ГО и ЧС | ДП - действующее производство | 96 | Общестанц. Не новое | Блок-УС-ОХ | Производственные здания | Пожарное депо АТЦ; | 6 | ЗиС Ремонт стен и плит перекрытия здания пожарного депо | СФ_C001692 | ПЗ_005274 | Нужина Алла Витальевна |  |  | 0 | 0 | 0 | 229.3623 | 44.6769 | 0 | 632.17 | 274.0392 | 0 | 0 | 0 | 274.0392 | 2018-06-01 | 2018-06-30 | Капитальный ремонт ЗиС | 0 | 0 | 0 | 0 | 0 | 0 | 0 | 0 | 0 | 0 | 0 | 0 | 0 | 0 | 0 | 0 | 0 | 0 | 0 | 0 | 0 | 0 | 0 | 0 | 0 | 0 | 0 | 0 | 0 | 0 | 0 | 0 | 0 | 0 | 0 | 0 | 0 | 0 | 0 | 0 | 0 | 0 | 0 | 0 | 0 | 0 | 0 | 0 | 0 | 0 | 0 | 0 | 0 | 0 | 0 | 0 | 0 | 0 | 0 | 0 | 0 | 0 | 0 | 0 | 0 | 0 | 0 | 0 | 0 | 0 | 0 | 0 | 0 | 0 | 0 | 0 | 0 | 0 | #REF! | #REF! | #REF! | #REF! | #REF! | #REF! | #REF! | #REF! | #REF! | #REF! | #REF! | #REF! | #REF! | #REF! | #REF! | #REF! | #REF! | #REF! | #REF! | #REF!
sml | 679 | Надежность | Нет | 1 | 2018 | Типовой | ХЦ | ДП - действующее производство | 89 | Общестанц. Не новое | Блок-УС-ДП | Производственные здания | Здание ХВО; |  | ЗиС Ремонт кабинета зам.начальника ХЦ | СФ_C001656 | ПЗ_005286 | Нужина Алла Витальевна |  |  | 0 | 0 | 0 | 112.6729 | 251.7114 | 0 | 328.86 | 364.3843 | 0 | 0 | 0 | 364.3843 | 2018-02-01 | 2018-02-28 | Текущий Ремонт ЗиС | 0 | 0 | 0 | 0 | 0 | 0 | 0 | 0 | 0 | 0 | 0 | 0 | 0 | 0 | 0 | 0 | 0 | 0 | 0 | 0 | 0 | 0 | 0 | 0 | 0 | 0 | 0 | 0 | 0 | 0 | 0 | 0 | 0 | 0 | 0 | 0 | 0 | 0 | 0 | 0 | 0 | 0 | 0 | 0 | 0 | 0 | 0 | 0 | 0 | 0 | 0 | 0 | 0 | 0 | 0 | 0 | 0 | 0 | 0 | 0 | 0 | 0 | 0 | 0 | 0 | 0 | 0 | 0 | 0 | 0 | 0 | 0 | 0 | 0 | 0 | 0 | 0 | 0 | #REF! | #REF! | #REF! | #REF! | #REF! | #REF! | #REF! | #REF! | #REF! | #REF! | #REF! | #REF! | #REF! | #REF! | #REF! | #REF! | #REF! | #REF! | #REF! | #REF!
sml | 680 | Надежность | Нет | 1 | 2018 | Типовой | КТЦ | ДП - действующее производство | 35300 | Общестанц. Не новое | Блок-УС-ДП | Производственные здания | Здание багерной насосной; | 7 | ЗиС Ремонт кровли здания багерной насосной | СФ_C001657 | ПЗ_005287 | Нужина Алла Витальевна |  |  | 0 | 0 | 0 | 92.3658 | 243.6822 | 0 | 245.98 | 336.048 | 0 | 0 | 0 | 336.048 | 2018-05-01 | 2018-05-31 | Капитальный ремонт ЗиС | 0 | 0 | 0 | 0 | 0 | 0 | 0 | 0 | 0 | 0 | 0 | 0 | 0 | 0 | 0 | 0 | 0 | 0 | 0 | 0 | 0 | 0 | 0 | 0 | 0 | 0 | 0 | 0 | 0 | 0 | 0 | 0 | 0 | 0 | 0 | 0 | 0 | 0 | 0 | 0 | 0 | 0 | 0 | 0 | 0 | 0 | 0 | 0 | 0 | 0 | 0 | 0 | 0 | 0 | 0 | 0 | 0 | 0 | 0 | 0 | 0 | 0 | 0 | 0 | 0 | 0 | 0 | 0 | 0 | 0 | 0 | 0 | 0 | 0 | 0 | 0 | 0 | 0 | #REF! | #REF! | #REF! | #REF! | #REF! | #REF! | #REF! | #REF! | #REF! | #REF! | #REF! | #REF! | #REF! | #REF! | #REF! | #REF! | #REF! | #REF! | #REF! | #REF!
sml | 681 | Надежность | Нет | 1 | 2018 | Типовой | ЦпоЭГиТС | ДП - действующее производство | 2784 | Общестанц. Не новое | Блок-УС-ДП | Производственные здания | Насосная хоз. фекальных стоков промплощадки; | 8 | ЗиС Ремонт кровли здания хоз.фекальной насосной | СФ_C001658 | ПЗ_005289 | Нужина Алла Витальевна |  |  | 0 | 0 | 0 | 7.4538 | 10.3459 | 0 | 19.29 | 17.7997 | 0 | 0 | 0 | 17.7997 | 2018-06-01 | 2018-06-30 | Капитальный ремонт ЗиС | 0 | 0 | 0 | 0 | 0 | 0 | 0 | 0 | 0 | 0 | 0 | 0 | 0 | 0 | 0 | 0 | 0 | 0 | 0 | 0 | 0 | 0 | 0 | 0 | 0 | 0 | 0 | 0 | 0 | 0 | 0 | 0 | 0 | 0 | 0 | 0 | 0 | 0 | 0 | 0 | 0 | 0 | 0 | 0 | 0 | 0 | 0 | 0 | 0 | 0 | 0 | 0 | 0 | 0 | 0 | 0 | 0 | 0 | 0 | 0 | 0 | 0 | 0 | 0 | 0 | 0 | 0 | 0 | 0 | 0 | 0 | 0 | 0 | 0 | 0 | 0 | 0 | 0 | #REF! | #REF! | #REF! | #REF! | #REF! | #REF! | #REF! | #REF! | #REF! | #REF! | #REF! | #REF! | #REF! | #REF! | #REF! | #REF! | #REF! | #REF! | #REF! | #REF!
sml | 682 | Надежность | Нет | 1 | 2018 | Типовой | ЭЦ | ДП - действующее производство | 1287 | Общестанц. Не новое | Блок-УС-ДП | Эл/оборудование | ОРУ-220 кВ; | 9 | ЗиС Ремонт обваловки маслоприемников ОРУ | СФ_C001659 | ПЗ_005291 | Нужина Алла Витальевна |  |  | 0 | 0 | 0 | 599.8192 | 90.4789 | 0 | 0 | 690.2981 | 0 | 0 | 0 | 690.2981 | 2018-04-01 | 2018-05-31 | Капитальный ремонт ЗиС | 0 | 0 | 0 | 0 | 0 | 0 | 0 | 0 | 0 | 0 | 0 | 0 | 0 | 0 | 0 | 0 | 0 | 0 | 0 | 0 | 0 | 0 | 0 | 0 | 0 | 0 | 0 | 0 | 0 | 0 | 0 | 0 | 0 | 0 | 0 | 0 | 0 | 0 | 0 | 0 | 0 | 0 | 0 | 0 | 0 | 0 | 0 | 0 | 0 | 0 | 0 | 0 | 0 | 0 | 0 | 0 | 0 | 0 | 0 | 0 | 0 | 0 | 0 | 0 | 0 | 0 | 0 | 0 | 0 | 0 | 0 | 0 | 0 | 0 | 0 | 0 | 0 | 0 | #REF! | #REF! | #REF! | #REF! | #REF! | #REF! | #REF! | #REF! | #REF! | #REF! | #REF! | #REF! | #REF! | #REF! | #REF! | #REF! | #REF! | #REF! | #REF! | #REF!
sml | 683 | Надежность | Нет | 1 | 2018 | Типовой | ЦпоЭГиТС | ДП - действующее производство | 01000010 | Общестанц. Не новое | Блок-УС-ДП | Производственные здания | Здание временной пусковой котельной; | 10 | ЗиС Ремонт перекрытий здания временной пусковой котельной | СФ_C001661 | ПЗ_005292 | Нужина Алла Витальевна |  |  | 0 | 0 | 0 | 105.9229 | 28.7587 | 0 | 282.4 | 134.6816 | 0 | 0 | 0 | 134.6816 | 2018-09-01 | 2018-09-30 | Капитальный ремонт ЗиС | 0 | 0 | 0 | 0 | 0 | 134.6816 | 105.9229 | 28.7587 | 0 | 0 | 0 | 0 | 0 | 0 | 0 | 0 | 0 | 0 | 0 | 0 | 0 | 0 | 0 | 0 | 0 | 0 | 0 | 0 | 0 | 134.6816 | 0 | 0 | 0 | 0 | 0 | 134.6816 | 105.9229 | 28.7587 | 0 | 0 | 0 | 0 | 0 | 0 | 0 | 0 | 0 | 0 | 0 | 0 | 0 | 0 | 0 | 0 | 0 | 0 | 0 | 0 | 0 | 0 | 0 | 0 | 0 | 0 | 0 | 0 | 0 | 0 | 0 | 0 | 0 | 0 | 0 | 0 | 0 | 0 | 0 | 0 | #REF! | #REF! | #REF! | #REF! | #REF! | #REF! | #REF! | #REF! | #REF! | #REF! | #REF! | #REF! | #REF! | #REF! | #REF! | #REF! | #REF! | #REF! | #REF! | #REF!
sml | 684 | Надежность | Нет | 2 | 2018 | Типовой | КТЦ | ДП - действующее производство | 71 | Общестанц. Не новое | Блок-УС-ДП | Производственные здания | Здание береговой насосной станции; |  | ЗиС Ремонт м/к береговой насосной | СФ_C001702 | ПЗ_005442 | Нужина Алла Витальевна |  |  | 0 | 0 | 0 | 128.8376 | 8.3562 | 0 | 382.77 | 137.1938 | 0 | 0 | 0 | 137.1938 | 2018-02-01 | 2018-12-31 |  | 0 | 0 | 0 | 0 | 0 | 0 | 0 | 0 | 0 | 0 | 0 | 0 | 0 | 0 | 0 | 0 | 0 | 0 | 0 | 0 | 0 | 0 | 0 | 0 | 0 | 0 | 0 | 0 | 0 | 0 | 0 | 0 | 0 | 0 | 0 | 0 | 0 | 0 | 0 | 0 | 0 | 0 | 0 | 0 | 137.1938 | 128.8376 | 8.3562 | 0 | 0 | 0 | 0 | 0 | 0 | 0 | 0 | 0 | 0 | 0 | 0 | 0 | 0 | 0 | 0 | 0 | 0 | 0 | 0 | 0 | 137.1938 | 0 | 0 | 0 | 0 | 0 | 137.1938 | 128.8376 | 8.3562 | 0 | #REF! | #REF! | #REF! | #REF! | #REF! | #REF! | #REF! | #REF! | #REF! | #REF! | #REF! | #REF! | #REF! | #REF! | #REF! | #REF! | #REF! | #REF! | #REF! | #REF!
sml | 685 | Надежность | Да | 1 | 2018 | Типовой | КТЦ | ДП - действующее производство | 1508 | Э/блок № 2 | sml-651 | Турбоагрегат | Турбина ст. №2; |  | КР командировочные расходы блок №2 |  | ПЗ_005293 | Силаева Татьяна Анатольевна |  |  | 0 | 0 | 0 | 154.518 | 0 | 0 | 0 | 154.518 | 0 | 0 | 0 | 154.518 | 2018-09-01 | 2018-10-10 | Капитальный ремонт тепломеханического эн.оборудования бл.№2 | 0 | 0 | 0 | 0 | 0 | 77.259 | 77.259 | 0 | 0 | 0 | 0 | 0 | 0 | 0 | 0 | 0 | 0 | 0 | 0 | 0 | 0 | 0 | 0 | 0 | 0 | 0 | 0 | 0 | 0 | 77.259 | 0 | 0 | 0 | 0 | 0 | 77.259 | 77.259 | 0 | 0 | 0 | 0 | 0 | 0 | 0 | 77.259 | 77.259 | 0 | 0 | 77.259 | 0 | 0 | 0 | 0 | 0 | 77.259 | 77.259 | 0 | 0 | 0 | 0 | 0 | 0 | 0 | 0 | 0 | 0 | 0 | 0 | 0 | 0 | 0 | 0 | 0 | 0 | 0 | 0 | 0 | 0 | #REF! | #REF! | #REF! | #REF! | #REF! | #REF! | #REF! | #REF! | #REF! | #REF! | #REF! | #REF! | #REF! | #REF! | #REF! | #REF! | #REF! | #REF! | #REF! | #REF!
sml | 686 | Надежность | Нет | 1 | 2018 | Типовой | ЦпоЭГиТС | ДП - действующее производство | 9992 | Общестанц. Не новое | Блок-УС-ДП | Производственные здания | Сооружение сбора и отвода промстоков; |  | ЗиС Косметический ремонт помещений подземной части НОВ | СФ_C001662 | ПЗ_005316 | Нужина Алла Витальевна |  |  | 0 | 0 | 0 | 54.0187 | 10.8427 | 0 | 162.99 | 64.8614 | 0 | 0 | 0 | 64.8614 | 2018-06-01 | 2018-06-30 | Текущий Ремонт ЗиС | 0 | 0 | 0 | 0 | 0 | 0 | 0 | 0 | 0 | 0 | 0 | 0 | 0 | 0 | 0 | 0 | 0 | 0 | 0 | 0 | 0 | 0 | 0 | 0 | 0 | 0 | 0 | 0 | 0 | 0 | 0 | 0 | 0 | 0 | 0 | 0 | 0 | 0 | 0 | 0 | 0 | 0 | 0 | 0 | 0 | 0 | 0 | 0 | 0 | 0 | 0 | 0 | 0 | 0 | 0 | 0 | 0 | 0 | 0 | 0 | 0 | 0 | 0 | 0 | 0 | 0 | 0 | 0 | 0 | 0 | 0 | 0 | 0 | 0 | 0 | 0 | 0 | 0 | #REF! | #REF! | #REF! | #REF! | #REF! | #REF! | #REF! | #REF! | #REF! | #REF! | #REF! | #REF! | #REF! | #REF! | #REF! | #REF! | #REF! | #REF! | #REF! | #REF!
sml | 687 | Надежность | Нет | 1 | 2018 | Типовой | ТТЦ | ДП - действующее производство | 04000001 | Общестанц. Не новое | Блок-УС-ДП | Сооружения | Ж.д путь стройбазы №8; |  | ТО ж.д пути №10; №11 инв. №04000001 |  | ПЗ_005318 | Леонова Надежда Витальевна | ТТЦ | _ТТЦ | 63.108 | 0.1422 | 0 | 0 | 0 | 0 | 200 | 0.1422 | 63.108 | 0 | 0 | 63.2502 | 2018-01-01 | 2018-12-31 |  | 0 | 0 | 0 | 0 | 0 | 0 | 0 | 0 | 0 | 0 | 0 | 0 | 0 | 0 | 0 | 0 | 0 | 0 | 0 | 0 | 0 | 0 | 0 | 0 | 0 | 0 | 0 | 0 | 0 | 0 | 0 | 0 | 0 | 0 | 0 | 0 | 0 | 0 | 0 | 18.9751 | 18.9324 | 0 | 0 | 0.0427 | 0 | 0 | 0 | 0 | 0 | 0 | 0 | 0 | 0 | 0 | 0 | 0 | 0 | 0 | 0 | 0 | 0 | 0 | 0 | 0 | 0 | 0 | 0 | 0 | 18.9751 | 18.9751 | 18.9324 | 0 | 0 | 0.0427 | 0 | 0 | 0 | 0 | #REF! | #REF! | #REF! | #REF! | #REF! | #REF! | #REF! | #REF! | #REF! | #REF! | #REF! | #REF! | #REF! | #REF! | #REF! | #REF! | #REF! | #REF! | #REF! | #REF!
sml | 688 | Надежность | Нет | 1 | 2018 | Типовой | ТТЦ | ДП - действующее производство | 04000001 | Общестанц. Не новое | Блок-УС-ДП | Сооружения | Ж.д путь стройбазы №8; |  | ТР ж.д. пути №10; №11 инв. №04000001 |  | ПЗ_005320 | Леонова Надежда Витальевна | ТТЦ | _ТТЦ | 126.216 | 47.8089 | 0 | 0 | 0 | 0 | 400 | 47.8089 | 126.216 | 0 | 0 | 174.0249 | 2018-05-01 | 2018-09-30 |  | 95.5929 | 82.0404 | 0 | 0 | 30.6807 | 0 | 0 | 0 | 0 | 0 | 0 | 0 | 0 | 0 | 0 | 0 | 0 | 0 | 0 | 44.1756 | 44.1756 | 44.1756 | 0 | 0 | 17.1282 | 0 | 0 | 0 | 0 | 51.4173 | 51.4173 | 37.8648 | 0 | 0 | 13.5525 | 0 | 0 | 0 | 0 | 0 | 0 | 0 | 0 | 0 | 0 | 0 | 0 | 0 | 0 | 0 | 0 | 0 | 0 | 0 | 0 | 0 | 0 | 0 | 0 | 0 | 0 | 0 | 0 | 0 | 0 | 0 | 0 | 0 | 0 | 0 | 0 | 0 | 0 | 0 | 0 | 0 | 0 | 0 | #REF! | #REF! | #REF! | #REF! | #REF! | #REF! | #REF! | #REF! | #REF! | #REF! | #REF! | #REF! | #REF! | #REF! | #REF! | #REF! | #REF! | #REF! | #REF! | #REF!
sml | 689 | Надежность | Нет | 1 | 2018 | Типовой | ТТЦ | ДП - действующее производство | 9631 | Общестанц. Не новое | Блок-УС-ДП | Сооружения | Подъездные ж.д. пути к складу торфа №23; |  | ТО подъездных ж.д пути №23, к складу торфа, инв. №9631 |  | ПЗ_005324 | Леонова Надежда Витальевна | ТТЦ | _ТТЦ | 31.554 | 0.6476 | 0 | 0 | 0 | 0 | 100 | 0.6476 | 31.554 | 0 | 0 | 32.2016 | 2018-01-01 | 2018-12-31 |  | 0 | 0 | 0 | 0 | 0 | 0 | 0 | 0 | 0 | 0 | 0 | 0 | 0 | 0 | 0 | 0 | 0 | 0 | 0 | 0 | 0 | 0 | 0 | 0 | 0 | 0 | 0 | 0 | 0 | 0 | 0 | 0 | 0 | 0 | 0 | 0 | 0 | 0 | 0 | 9.6605 | 9.4662 | 0 | 0 | 0.1943 | 0 | 0 | 0 | 0 | 0 | 0 | 0 | 0 | 0 | 0 | 0 | 0 | 0 | 0 | 0 | 0 | 0 | 0 | 0 | 0 | 0 | 0 | 0 | 0 | 9.6605 | 9.6605 | 9.4662 | 0 | 0 | 0.1943 | 0 | 0 | 0 | 0 | #REF! | #REF! | #REF! | #REF! | #REF! | #REF! | #REF! | #REF! | #REF! | #REF! | #REF! | #REF! | #REF! | #REF! | #REF! | #REF! | #REF! | #REF! | #REF! | #REF!
sml | 690 | Надежность | Нет | 1 | 2018 | Типовой | КТЦ | ДП - действующее производство | 9987 | Общестанц. Не новое | Блок-УС-ДП | Сооружения | Эстакада трубопровода от главного корпуса до ХЦ; |  | ЗиС Ремонт опор технологических трубопроводов от гл.корпуса до ХЦ и МЗН | СФ_C001663 | ПЗ_005325 | Нужина Алла Витальевна |  |  | 0 | 0 | 0 | 185.3454 | 80.2286 | 0 | 549.84 | 265.574 | 0 | 0 | 0 | 265.574 | 2018-06-01 | 2018-06-30 | Текущий Ремонт ЗиС | 0 | 0 | 0 | 0 | 0 | 0 | 0 | 0 | 0 | 0 | 0 | 0 | 0 | 0 | 0 | 0 | 0 | 0 | 0 | 0 | 0 | 0 | 0 | 0 | 0 | 0 | 0 | 0 | 0 | 0 | 0 | 0 | 0 | 0 | 0 | 0 | 0 | 0 | 0 | 0 | 0 | 0 | 0 | 0 | 0 | 0 | 0 | 0 | 0 | 0 | 0 | 0 | 0 | 0 | 0 | 0 | 0 | 0 | 0 | 0 | 0 | 0 | 0 | 0 | 0 | 0 | 0 | 0 | 0 | 0 | 0 | 0 | 0 | 0 | 0 | 0 | 0 | 0 | #REF! | #REF! | #REF! | #REF! | #REF! | #REF! | #REF! | #REF! | #REF! | #REF! | #REF! | #REF! | #REF! | #REF! | #REF! | #REF! | #REF! | #REF! | #REF! | #REF!
sml | 691 | Надежность | Нет | 1 | 2018 | Типовой | ЭЦ | ДП - действующее производство | 1287 | Общестанц. Не новое | Блок-УС-ДП | Эл/оборудование | ОРУ-220 кВ; |  | ОСО. Покраска ячеек ОРУ | СФ_C001620 | ПЗ_005326 | Боровова Татьяна Семеновна |  |  | 0 | 0 | 0 | 108.6556 | 9.9946 | 0 | 328.67 | 118.6502 | 0 | 0 | 0 | 118.6502 | 2018-04-01 | 2018-08-31 | Ремонт оборудования эн.бл.№1,2, 3, ОСО,подготовительные работы для проведения ЭПБ и контроля за металлом эн.бл.№1,2,3 и ОСО. | 0 | 0 | 0 | 0 | 0 | 47.4598 | 43.4622 | 3.9976 | 0 | 21.7311 | 0 | 0 | 0 | 0 | 0 | 23.7301 | 21.7311 | 1.999 | 0 | 23.7297 | 0 | 0 | 0 | 0 | 0 | 23.7297 | 21.7311 | 1.9986 | 0 | 0 | 0 | 0 | 0 | 0 | 0 | 0 | 0 | 0 | 0 | 0 | 0 | 0 | 0 | 0 | 0 | 0 | 0 | 0 | 0 | 0 | 0 | 0 | 0 | 0 | 0 | 0 | 0 | 0 | 0 | 0 | 0 | 0 | 0 | 0 | 0 | 0 | 0 | 0 | 0 | 0 | 0 | 0 | 0 | 0 | 0 | 0 | 0 | 0 | #REF! | #REF! | #REF! | #REF! | #REF! | #REF! | #REF! | #REF! | #REF! | #REF! | #REF! | #REF! | #REF! | #REF! | #REF! | #REF! | #REF! | #REF! | #REF! | #REF!
sml | 692 | Надежность | Нет | 1 | 2018 | Типовой | ТТЦ | ДП - действующее производство | 9631 | Общестанц. Не новое | Блок-УС-ДП | Сооружения | Подъездные ж.д. пути к складу торфа №23; |  | ТР подъездных ж.д. пути №23 к складу торфа инв. №9631 |  | ПЗ_005328 | Леонова Надежда Витальевна | ТТЦ | _ТТЦ | 157.77 | 34.3588 | 0 | 0 | 0 | 0 | 500 | 34.3588 | 157.77 | 0 | 0 | 192.1288 | 2018-04-01 | 2018-06-30 |  | 0 | 0 | 0 | 0 | 0 | 0 | 0 | 0 | 0 | 0 | 0 | 0 | 0 | 0 | 0 | 0 | 0 | 0 | 0 | 0 | 0 | 0 | 0 | 0 | 0 | 0 | 0 | 0 | 0 | 0 | 0 | 0 | 0 | 0 | 0 | 0 | 0 | 0 | 0 | 0 | 0 | 0 | 0 | 0 | 0 | 0 | 0 | 0 | 0 | 0 | 0 | 0 | 0 | 0 | 0 | 0 | 0 | 0 | 0 | 0 | 0 | 0 | 0 | 0 | 0 | 0 | 0 | 0 | 0 | 0 | 0 | 0 | 0 | 0 | 0 | 0 | 0 | 0 | #REF! | #REF! | #REF! | #REF! | #REF! | #REF! | #REF! | #REF! | #REF! | #REF! | #REF! | #REF! | #REF! | #REF! | #REF! | #REF! | #REF! | #REF! | #REF! | #REF!
sml | 693 | Надежность | Нет | 1 | 2018 | Типовой | КТЦ | ДП - действующее производство | 4917 | Общестанц. Не новое | Блок-УС-ДП | Производственные здания | Переходной мостик между главным корпусом и АБК; |  | ЗиС Ремонт плит перекрытия и опор переходного мостика | СФ_C001664 | ПЗ_005329 | Нужина Алла Витальевна |  |  | 0 | 0 | 0 | 74.0032 | 12.0422 | 0 | 221.94 | 86.0454 | 0 | 0 | 0 | 86.0454 | 2018-07-01 | 2018-07-31 | Текущий Ремонт ЗиС | 0 | 0 | 0 | 0 | 0 | 86.0454 | 74.0032 | 12.0422 | 0 | 74.0032 | 0 | 0 | 0 | 0 | 0 | 86.0454 | 74.0032 | 12.0422 | 0 | 0 | 0 | 0 | 0 | 0 | 0 | 0 | 0 | 0 | 0 | 0 | 0 | 0 | 0 | 0 | 0 | 0 | 0 | 0 | 0 | 0 | 0 | 0 | 0 | 0 | 0 | 0 | 0 | 0 | 0 | 0 | 0 | 0 | 0 | 0 | 0 | 0 | 0 | 0 | 0 | 0 | 0 | 0 | 0 | 0 | 0 | 0 | 0 | 0 | 0 | 0 | 0 | 0 | 0 | 0 | 0 | 0 | 0 | 0 | #REF! | #REF! | #REF! | #REF! | #REF! | #REF! | #REF! | #REF! | #REF! | #REF! | #REF! | #REF! | #REF! | #REF! | #REF! | #REF! | #REF! | #REF! | #REF! | #REF!
sml | 694 | Надежность | Нет | 1 | 2018 | Типовой | КТЦ | ДП - действующее производство | 35275 | Общестанц. Не новое | Блок-УС-ДП | Производственные здания | Здание главного корпуса; |  | ЗиС Ремонт опор фундаментов турбоагрегатов в зд. главного корпуса | СФ_C001665 | ПЗ_005335 | Нужина Алла Витальевна |  |  | 0 | 0 | 0 | 416.7886 | 166.4486 | 0 | 1244.43 | 583.2372 | 0 | 0 | 0 | 583.2372 | 2018-09-01 | 2018-09-30 | Текущий Ремонт ЗиС | 0 | 0 | 0 | 0 | 0 | 583.2372 | 416.7886 | 166.4486 | 0 | 0 | 0 | 0 | 0 | 0 | 0 | 0 | 0 | 0 | 0 | 0 | 0 | 0 | 0 | 0 | 0 | 0 | 0 | 0 | 0 | 583.2372 | 0 | 0 | 0 | 0 | 0 | 583.2372 | 416.7886 | 166.4486 | 0 | 0 | 0 | 0 | 0 | 0 | 0 | 0 | 0 | 0 | 0 | 0 | 0 | 0 | 0 | 0 | 0 | 0 | 0 | 0 | 0 | 0 | 0 | 0 | 0 | 0 | 0 | 0 | 0 | 0 | 0 | 0 | 0 | 0 | 0 | 0 | 0 | 0 | 0 | 0 | #REF! | #REF! | #REF! | #REF! | #REF! | #REF! | #REF! | #REF! | #REF! | #REF! | #REF! | #REF! | #REF! | #REF! | #REF! | #REF! | #REF! | #REF! | #REF! | #REF!
sml | 695 | Надежность | Нет | 1 | 2018 | Типовой | ЦпоЭГиТС | ДП - действующее производство | 9992 | Общестанц. Не новое | Блок-УС-ДП | Производственные здания | Сооружение сбора и отвода промстоков; | 11 | ЗиС Ремонт гидроизоляции стен подземной части НОВ | СФ_C001666 | ПЗ_005337 | Нужина Алла Витальевна |  |  | 0 | 0 | 0 | 281.2367 | 79.5289 | 0 | 805.57 | 360.7656 | 0 | 0 | 0 | 360.7656 | 2018-04-01 | 2018-06-30 | Ремонт гидроизоляции стен насосных | 0 | 0 | 0 | 0 | 0 | 0 | 0 | 0 | 0 | 0 | 0 | 0 | 0 | 0 | 0 | 0 | 0 | 0 | 0 | 0 | 0 | 0 | 0 | 0 | 0 | 0 | 0 | 0 | 0 | 0 | 0 | 0 | 0 | 0 | 0 | 0 | 0 | 0 | 0 | 0 | 0 | 0 | 0 | 0 | 0 | 0 | 0 | 0 | 0 | 0 | 0 | 0 | 0 | 0 | 0 | 0 | 0 | 0 | 0 | 0 | 0 | 0 | 0 | 0 | 0 | 0 | 0 | 0 | 0 | 0 | 0 | 0 | 0 | 0 | 0 | 0 | 0 | 0 | #REF! | #REF! | #REF! | #REF! | #REF! | #REF! | #REF! | #REF! | #REF! | #REF! | #REF! | #REF! | #REF! | #REF! | #REF! | #REF! | #REF! | #REF! | #REF! | #REF!
sml | 696 | Надежность | Нет | 2 | 2018 | Типовой | ЦпоЭГиТС | ДП - действующее производство | 7176 | Общестанц. общее | Блок-УС-ДП | Сооружения | Автодорога Горки-Трунаево от АТЦ до Золоотвала; |  | ЗиС Ремонт дорог и площадок | СФ_C001709 | ПЗ_005338 | Нужина Алла Витальевна |  |  | 0 | 0 | 0 | 296.1931 | 1343.9965 | 0 | 368.07 | 1640.1896 | 0 | 0 | 0 | 1640.1896 | 2018-06-01 | 2018-08-31 | Ремонт дорог и площадок | 0 | 0 | 0 | 0 | 0 | 1093.5145 | 197.472 | 896.0425 | 0 | 98.7212 | 0 | 0 | 0 | 0 | 0 | 546.6752 | 98.7212 | 447.954 | 0 | 546.8393 | 0 | 0 | 0 | 0 | 0 | 546.8393 | 98.7508 | 448.0885 | 0 | 0 | 0 | 0 | 0 | 0 | 0 | 0 | 0 | 0 | 0 | 0 | 0 | 0 | 0 | 0 | 0 | 0 | 0 | 0 | 0 | 0 | 0 | 0 | 0 | 0 | 0 | 0 | 0 | 0 | 0 | 0 | 0 | 0 | 0 | 0 | 0 | 0 | 0 | 0 | 0 | 0 | 0 | 0 | 0 | 0 | 0 | 0 | 0 | 0 | #REF! | #REF! | #REF! | #REF! | #REF! | #REF! | #REF! | #REF! | #REF! | #REF! | #REF! | #REF! | #REF! | #REF! | #REF! | #REF! | #REF! | #REF! | #REF! | #REF!
sml | 697 | Надежность | Нет | 1 | 2018 | Типовой | АХС | ДП - действующее производство | 324 | Общестанц. Не новое | Блок-УС-ОХ | Производственные здания | Административно-бытовой корпус; |  | ЗиС Ремонт кабинета №305 в зд.АБК | СФ_C001670 | ПЗ_005340 | Нужина Алла Витальевна |  |  | 0 | 0 | 0 | 68.7318 | 197.0265 | 0 | 189.83 | 265.7583 | 0 | 0 | 0 | 265.7583 | 2018-03-01 | 2018-03-31 | Текущий Ремонт ЗиС | 0 | 0 | 0 | 0 | 0 | 0 | 0 | 0 | 0 | 0 | 0 | 0 | 0 | 0 | 0 | 0 | 0 | 0 | 0 | 0 | 0 | 0 | 0 | 0 | 0 | 0 | 0 | 0 | 0 | 0 | 0 | 0 | 0 | 0 | 0 | 0 | 0 | 0 | 0 | 0 | 0 | 0 | 0 | 0 | 0 | 0 | 0 | 0 | 0 | 0 | 0 | 0 | 0 | 0 | 0 | 0 | 0 | 0 | 0 | 0 | 0 | 0 | 0 | 0 | 0 | 0 | 0 | 0 | 0 | 0 | 0 | 0 | 0 | 0 | 0 | 0 | 0 | 0 | #REF! | #REF! | #REF! | #REF! | #REF! | #REF! | #REF! | #REF! | #REF! | #REF! | #REF! | #REF! | #REF! | #REF! | #REF! | #REF! | #REF! | #REF! | #REF! | #REF!
sml | 698 | Надежность | Нет | 1 | 2018 | Типовой | ХЦ | ДП - действующее производство | 89 | Общестанц. Не новое | Блок-УС-ДП | Производственные здания | Здание объединённого вспомогательного корпуса с химводоочисткой; |  | ЗиС Ремонт мастерской и кабинета мастера по ремонту кабельных линий и освещения | СФ_C001671 | ПЗ_005342 | Нужина Алла Витальевна |  |  | 0 | 0 | 0 | 162.9325 | 104.5195 | 0 | 457.19 | 267.4521 | 0 | 0 | 0 | 267.4521 | 2018-05-01 | 2018-05-31 | Текущий Ремонт ЗиС | 0 | 0 | 0 | 0 | 0 | 0 | 0 | 0 | 0 | 0 | 0 | 0 | 0 | 0 | 0 | 0 | 0 | 0 | 0 | 0 | 0 | 0 | 0 | 0 | 0 | 0 | 0 | 0 | 0 | 0 | 0 | 0 | 0 | 0 | 0 | 0 | 0 | 0 | 0 | 0 | 0 | 0 | 0 | 0 | 0 | 0 | 0 | 0 | 0 | 0 | 0 | 0 | 0 | 0 | 0 | 0 | 0 | 0 | 0 | 0 | 0 | 0 | 0 | 0 | 0 | 0 | 0 | 0 | 0 | 0 | 0 | 0 | 0 | 0 | 0 | 0 | 0 | 0 | #REF! | #REF! | #REF! | #REF! | #REF! | #REF! | #REF! | #REF! | #REF! | #REF! | #REF! | #REF! | #REF! | #REF! | #REF! | #REF! | #REF! | #REF! | #REF! | #REF!
sml | 699 | Надежность | Нет | 1 | 2018 | Типовой | КТЦ | ДП - действующее производство | 35275 | Общестанц. Не новое | Блок-УС-ДП | Производственные здания | Здание главного корпуса; |  | ЗиС Ремонт м/к здания гл.корпуса | СФ_C001672 | ПЗ_005343 | Нужина Алла Витальевна |  |  | 0 | 0 | 0 | 174.8112 | 61.1275 | 0 | 531.52 | 235.9387 | 0 | 0 | 0 | 235.9387 | 2018-08-01 | 2018-08-31 | Текущий Ремонт ЗиС | 0 | 0 | 0 | 0 | 0 | 235.9387 | 174.8112 | 61.1275 | 0 | 0 | 0 | 0 | 0 | 0 | 0 | 0 | 0 | 0 | 0 | 235.9387 | 0 | 0 | 0 | 0 | 0 | 235.9387 | 174.8112 | 61.1275 | 0 | 0 | 0 | 0 | 0 | 0 | 0 | 0 | 0 | 0 | 0 | 0 | 0 | 0 | 0 | 0 | 0 | 0 | 0 | 0 | 0 | 0 | 0 | 0 | 0 | 0 | 0 | 0 | 0 | 0 | 0 | 0 | 0 | 0 | 0 | 0 | 0 | 0 | 0 | 0 | 0 | 0 | 0 | 0 | 0 | 0 | 0 | 0 | 0 | 0 | #REF! | #REF! | #REF! | #REF! | #REF! | #REF! | #REF! | #REF! | #REF! | #REF! | #REF! | #REF! | #REF! | #REF! | #REF! | #REF! | #REF! | #REF! | #REF! | #REF!
sml | 700 | Надежность | Нет | 1 | 2018 | Типовой | ХЦ | ДП - действующее производство | 89 | Общестанц. Не новое | Блок-УС-ДП | Производственные здания | Здание объединённого вспомогательного корпуса с химводоочисткой; |  | ЗиС Ремонт полов из кислотоупорной плитки в здании ОВК с ХВО | СФ_C001673 | ПЗ_005345 | Нужина Алла Витальевна |  |  | 0 | 0 | 0 | 123.6812 | 38.8009 | 0 | 302.53 | 162.482 | 0 | 0 | 0 | 162.482 | 2018-08-01 | 2018-08-31 | Текущий Ремонт ЗиС | 0 | 0 | 0 | 0 | 0 | 162.4821 | 123.6812 | 38.8009 | 0 | 0 | 0 | 0 | 0 | 0 | 0 | 0 | 0 | 0 | 0 | 162.4821 | 0 | 0 | 0 | 0 | 0 | 162.4821 | 123.6812 | 38.8009 | 0 | 0 | 0 | 0 | 0 | 0 | 0 | 0 | 0 | 0 | 0 | 0 | 0 | 0 | 0 | 0 | 0 | 0 | 0 | 0 | 0 | 0 | 0 | 0 | 0 | 0 | 0 | 0 | 0 | 0 | 0 | 0 | 0 | 0 | 0 | 0 | 0 | 0 | 0 | 0 | 0 | 0 | 0 | 0 | 0 | 0 | 0 | 0 | 0 | 0 | #REF! | #REF! | #REF! | #REF! | #REF! | #REF! | #REF! | #REF! | #REF! | #REF! | #REF! | #REF! | #REF! | #REF! | #REF! | #REF! | #REF! | #REF! | #REF! | #REF!
sml | 701 | Надежность | Нет | 1 | 2018 | Типовой | ХЦ | ДП - действующее производство | 89 | Общестанц. Не новое | Блок-УС-ДП | Производственные здания | Здание объединённого вспомогательного корпуса с химводоочисткой; |  | ЗиС Ремонт помещения склада арматуры в зд. ОВК с ХВО | СФ_C001674 | ПЗ_005346 | Нужина Алла Витальевна |  |  | 0 | 0 | 0 | 208.2017 | 39.527 | 0 | 555.59 | 247.7287 | 0 | 0 | 0 | 247.7287 | 2018-07-01 | 2018-07-31 | Текущий Ремонт ЗиС | 0 | 0 | 0 | 0 | 0 | 247.7287 | 208.2017 | 39.527 | 0 | 208.2017 | 0 | 0 | 0 | 0 | 0 | 247.7287 | 208.2017 | 39.527 | 0 | 0 | 0 | 0 | 0 | 0 | 0 | 0 | 0 | 0 | 0 | 0 | 0 | 0 | 0 | 0 | 0 | 0 | 0 | 0 | 0 | 0 | 0 | 0 | 0 | 0 | 0 | 0 | 0 | 0 | 0 | 0 | 0 | 0 | 0 | 0 | 0 | 0 | 0 | 0 | 0 | 0 | 0 | 0 | 0 | 0 | 0 | 0 | 0 | 0 | 0 | 0 | 0 | 0 | 0 | 0 | 0 | 0 | 0 | 0 | #REF! | #REF! | #REF! | #REF! | #REF! | #REF! | #REF! | #REF! | #REF! | #REF! | #REF! | #REF! | #REF! | #REF! | #REF! | #REF! | #REF! | #REF! | #REF! | #REF!
sml | 702 | Надежность | Нет | 1 | 2018 | Типовой | ТТЦ | ДП - действующее производство | 114 | Общестанц. Не новое | Блок-УС-ДП | Производственные здания | Здание разгрузустройства; |  | ЗиС Ремонт стеновых панелей здания разгрузустройства | СФ_C001675 | ПЗ_005347 | Нужина Алла Витальевна |  |  | 0 | 0 | 0 | 207.588 | 94.397 | 0 | 623.14 | 301.985 | 0 | 0 | 0 | 301.985 | 2018-04-01 | 2018-04-30 | Текущий Ремонт ЗиС | 0 | 0 | 0 | 0 | 0 | 0 | 0 | 0 | 0 | 0 | 0 | 0 | 0 | 0 | 0 | 0 | 0 | 0 | 0 | 0 | 0 | 0 | 0 | 0 | 0 | 0 | 0 | 0 | 0 | 0 | 0 | 0 | 0 | 0 | 0 | 0 | 0 | 0 | 0 | 0 | 0 | 0 | 0 | 0 | 0 | 0 | 0 | 0 | 0 | 0 | 0 | 0 | 0 | 0 | 0 | 0 | 0 | 0 | 0 | 0 | 0 | 0 | 0 | 0 | 0 | 0 | 0 | 0 | 0 | 0 | 0 | 0 | 0 | 0 | 0 | 0 | 0 | 0 | #REF! | #REF! | #REF! | #REF! | #REF! | #REF! | #REF! | #REF! | #REF! | #REF! | #REF! | #REF! | #REF! | #REF! | #REF! | #REF! | #REF! | #REF! | #REF! | #REF!
sml | 703 | Надежность | Нет | 1 | 2018 | Типовой | ЦЦР | ДП - действующее производство | 5501 | Общестанц. Не новое | Блок-УС-ДП | Производственные здания | Здание Кислородной; | 12 | ЗиС Ремонт фасада здания кислородной | СФ_C001676 | ПЗ_005349 | Нужина Алла Витальевна |  |  | 0 | 0 | 0 | 307.8875 | 145.6176 | 0 | 873.41 | 453.5051 | 0 | 0 | 0 | 453.5051 | 2018-04-01 | 2018-04-30 | Капитальный ремонт ЗиС | 0 | 0 | 0 | 0 | 0 | 0 | 0 | 0 | 0 | 0 | 0 | 0 | 0 | 0 | 0 | 0 | 0 | 0 | 0 | 0 | 0 | 0 | 0 | 0 | 0 | 0 | 0 | 0 | 0 | 0 | 0 | 0 | 0 | 0 | 0 | 0 | 0 | 0 | 0 | 0 | 0 | 0 | 0 | 0 | 0 | 0 | 0 | 0 | 0 | 0 | 0 | 0 | 0 | 0 | 0 | 0 | 0 | 0 | 0 | 0 | 0 | 0 | 0 | 0 | 0 | 0 | 0 | 0 | 0 | 0 | 0 | 0 | 0 | 0 | 0 | 0 | 0 | 0 | #REF! | #REF! | #REF! | #REF! | #REF! | #REF! | #REF! | #REF! | #REF! | #REF! | #REF! | #REF! | #REF! | #REF! | #REF! | #REF! | #REF! | #REF! | #REF! | #REF!
sml | 705 | Надежность | Нет | 1 | 2018 | Типовой | АХС | ДП - действующее производство | 324 | Общестанц. Не новое | Блок-УС-ОХ | Производственные здания | Административно-бытовой корпус; |  | ЗиС Ремонт кабинета №405 | СФ_C001678 | ПЗ_005439 | Нужина Алла Витальевна |  |  | 0 | 0 | 0 | 123.0878 | 409.555 | 0 | 352.19 | 532.6428 | 0 | 0 | 0 | 532.6428 | 2018-10-01 | 2018-10-31 | Текущий Ремонт ЗиС | 0 | 0 | 0 | 0 | 0 | 0 | 0 | 0 | 0 | 0 | 0 | 0 | 0 | 0 | 0 | 0 | 0 | 0 | 0 | 0 | 0 | 0 | 0 | 0 | 0 | 0 | 0 | 0 | 0 | 0 | 0 | 0 | 0 | 0 | 0 | 0 | 0 | 0 | 0 | 0 | 0 | 0 | 0 | 0 | 532.6428 | 123.0878 | 409.555 | 0 | 532.6428 | 0 | 0 | 0 | 0 | 0 | 532.6428 | 123.0878 | 409.555 | 0 | 0 | 0 | 0 | 0 | 0 | 0 | 0 | 0 | 0 | 0 | 0 | 0 | 0 | 0 | 0 | 0 | 0 | 0 | 0 | 0 | #REF! | #REF! | #REF! | #REF! | #REF! | #REF! | #REF! | #REF! | #REF! | #REF! | #REF! | #REF! | #REF! | #REF! | #REF! | #REF! | #REF! | #REF! | #REF! | #REF!
sml | 706 | Надежность | Нет | 2 | 2018 | Типовой | ЦЦР | ДП - действующее производство | 420 | Общестанц. Не новое | Блок-УС-ДП | Производственные здания | Здание Центральные ремонтные мастерские; |  | ЗиС Ремонт кабинета инженера ЛМ | СФ_C001703 | ПЗ_005448 | Нужина Алла Витальевна |  |  | 0 | 0 | 0 | 91.9282 | 138.8435 | 0 | 253.03 | 230.7717 | 0 | 0 | 0 | 230.7717 | 2018-01-01 | 2018-12-31 |  | 0 | 0 | 0 | 0 | 0 | 0 | 0 | 0 | 0 | 0 | 0 | 0 | 0 | 0 | 0 | 0 | 0 | 0 | 0 | 0 | 0 | 0 | 0 | 0 | 0 | 0 | 0 | 0 | 0 | 0 | 0 | 0 | 0 | 0 | 0 | 0 | 0 | 0 | 0 | 0 | 0 | 0 | 0 | 0 | 230.7717 | 91.9282 | 138.8435 | 0 | 0 | 0 | 0 | 0 | 0 | 0 | 0 | 0 | 0 | 0 | 0 | 0 | 0 | 0 | 0 | 0 | 0 | 0 | 0 | 0 | 230.7717 | 0 | 0 | 0 | 0 | 0 | 230.7717 | 91.9282 | 138.8435 | 0 | #REF! | #REF! | #REF! | #REF! | #REF! | #REF! | #REF! | #REF! | #REF! | #REF! | #REF! | #REF! | #REF! | #REF! | #REF! | #REF! | #REF! | #REF! | #REF! | #REF!
sml | 707 | Надежность | Нет | 1 | 2018 | Типовой | ТТЦ | ДП - действующее производство | 299 | Общестанц. Не новое | Блок-УС-ДП | Производственные здания | Здание стоянки бульдозеров; |  | ЗиС Ремонт кровли здания стоянки бульдозеров(хоз) | СФ_C001641 | ПЗ_005353 | Нужина Алла Витальевна | ТТЦ | _ТТЦ | 2.8564 | 16.9554 | 0 | 0 | 0 | 0 | 11.69 | 16.9554 | 2.8564 | 0 | 0 | 19.8118 | 2018-01-01 | 2018-12-31 |  | 0 | 0 | 0 | 0 | 0 | 0 | 0 | 0 | 0 | 0 | 0 | 0 | 0 | 0 | 0 | 0 | 0 | 0 | 0 | 0 | 0 | 0 | 0 | 0 | 0 | 0 | 0 | 0 | 0 | 0 | 0 | 0 | 0 | 0 | 0 | 0 | 0 | 0 | 0 | 0 | 0 | 0 | 0 | 0 | 0 | 0 | 0 | 0 | 0 | 0 | 0 | 0 | 0 | 0 | 0 | 0 | 0 | 0 | 0 | 0 | 0 | 0 | 0 | 0 | 0 | 0 | 0 | 0 | 0 | 0 | 0 | 0 | 0 | 0 | 0 | 0 | 0 | 0 | #REF! | #REF! | #REF! | #REF! | #REF! | #REF! | #REF! | #REF! | #REF! | #REF! | #REF! | #REF! | #REF! | #REF! | #REF! | #REF! | #REF! | #REF! | #REF! | #REF!
sml | 708 | Надежность | Нет | 1 | 2018 | Типовой | КТЦ | ДП - действующее производство | 35275 | Общестанц. Не новое | Блок-УС-ДП | Производственные здания | Здание главного корпуса; |  | ЗиС Ремон фундаментов котлоагрегатов бл.№1,2,3(хоз) | СФ_C001634 | ПЗ_005354 | Нужина Алла Витальевна | ТТЦ | _ТТЦ | 23.9628 | 38.6318 | 0 | 0 | 0 | 0 | 102.81 | 38.6318 | 23.9628 | 0 | 0 | 62.5947 | 2018-01-01 | 2018-12-31 |  | 0 | 0 | 0 | 0 | 0 | 0 | 0 | 0 | 0 | 0 | 0 | 0 | 0 | 0 | 0 | 0 | 0 | 0 | 0 | 0 | 0 | 0 | 0 | 0 | 0 | 0 | 0 | 0 | 0 | 0 | 0 | 0 | 0 | 0 | 0 | 0 | 0 | 0 | 0 | 62.5946 | 23.9628 | 0 | 0 | 38.6318 | 0 | 0 | 0 | 0 | 0 | 0 | 0 | 0 | 0 | 0 | 0 | 0 | 0 | 0 | 62.5946 | 62.5946 | 23.9628 | 0 | 0 | 38.6318 | 0 | 0 | 0 | 0 | 0 | 0 | 0 | 0 | 0 | 0 | 0 | 0 | 0 | 0 | #REF! | #REF! | #REF! | #REF! | #REF! | #REF! | #REF! | #REF! | #REF! | #REF! | #REF! | #REF! | #REF! | #REF! | #REF! | #REF! | #REF! | #REF! | #REF! | #REF!
sml | 709 | Надежность | Нет | 1 | 2018 | Типовой | ТТЦ | ДП - действующее производство | 203 | Общестанц. общее | Блок-УС-ДП | Производственные здания | Здание бытового корпуса ТТЦ; |  | ЗиС Ремонт фасада быт.корпуса ТТЦ(хоз) | СФ_C001628 | ПЗ_005356 | Нужина Алла Витальевна | ТТЦ | _ТТЦ | 21.1264 | 49.2922 | 0 | 0 | 0 | 0 | 78.97 | 49.2922 | 21.1264 | 0 | 0 | 70.4185 | 2018-01-01 | 2018-12-31 |  | 0 | 0 | 0 | 0 | 0 | 0 | 0 | 0 | 0 | 0 | 0 | 0 | 0 | 0 | 0 | 0 | 0 | 0 | 0 | 0 | 0 | 0 | 0 | 0 | 0 | 0 | 0 | 0 | 0 | 0 | 0 | 0 | 0 | 0 | 0 | 0 | 0 | 0 | 0 | 0 | 0 | 0 | 0 | 0 | 0 | 0 | 0 | 0 | 0 | 0 | 0 | 0 | 0 | 0 | 0 | 0 | 0 | 0 | 0 | 0 | 0 | 0 | 0 | 0 | 0 | 0 | 0 | 0 | 0 | 0 | 0 | 0 | 0 | 0 | 0 | 0 | 0 | 0 | #REF! | #REF! | #REF! | #REF! | #REF! | #REF! | #REF! | #REF! | #REF! | #REF! | #REF! | #REF! | #REF! | #REF! | #REF! | #REF! | #REF! | #REF! | #REF! | #REF!
sml | 710 | Надежность | Нет | 1 | 2018 | Типовой | ТТЦ | ДП - действующее производство | 484 | Общестанц. Не новое | Блок-УС-ДП | Производственные здания | Здание экиперовачного устройства; |  | ЗиС Ремонт здания экипировочного устройства(хоз) | СФ_C001640 | ПЗ_005357 | Нужина Алла Витальевна | ТТЦ | _ТТЦ | 36.2285 | 36.7816 | 0 | 0 | 0 | 0 | 114.89 | 36.7816 | 36.2285 | 0 | 0 | 73.0101 | 2018-01-01 | 2018-12-31 |  | 0 | 0 | 0 | 0 | 0 | 0 | 0 | 0 | 0 | 0 | 0 | 0 | 0 | 0 | 0 | 0 | 0 | 0 | 0 | 0 | 0 | 0 | 0 | 0 | 0 | 0 | 0 | 0 | 0 | 0 | 0 | 0 | 0 | 0 | 0 | 0 | 0 | 0 | 0 | 0 | 0 | 0 | 0 | 0 | 0 | 0 | 0 | 0 | 0 | 0 | 0 | 0 | 0 | 0 | 0 | 0 | 0 | 0 | 0 | 0 | 0 | 0 | 0 | 0 | 0 | 0 | 0 | 0 | 0 | 0 | 0 | 0 | 0 | 0 | 0 | 0 | 0 | 0 | #REF! | #REF! | #REF! | #REF! | #REF! | #REF! | #REF! | #REF! | #REF! | #REF! | #REF! | #REF! | #REF! | #REF! | #REF! | #REF! | #REF! | #REF! | #REF! | #REF!
sml | 711 | Надежность | Нет | 1 | 2018 | Типовой | АТЦ | ДП - действующее производство | 388 | Общестанц. Не новое | Блок-УС-ДП | Производственные здания | Гараж на 25 автомашин АТЦ; |  | ЗиС Ремонт бетонного покрытия въездов в боксы АТЦ(хоз) | СФ_C001625 | ПЗ_005358 | Нужина Алла Витальевна | ТТЦ | _ТТЦ | 8.7153 | 22.1145 | 0 | 0 | 0 | 0 | 23.16 | 22.1145 | 8.7153 | 0 | 0 | 30.8297 | 2018-01-01 | 2018-12-31 |  | 0 | 0 | 0 | 0 | 0 | 0 | 0 | 0 | 0 | 0 | 0 | 0 | 0 | 0 | 0 | 0 | 0 | 0 | 0 | 0 | 0 | 0 | 0 | 0 | 0 | 0 | 0 | 0 | 0 | 0 | 0 | 0 | 0 | 0 | 0 | 0 | 0 | 0 | 0 | 0 | 0 | 0 | 0 | 0 | 0 | 0 | 0 | 0 | 0 | 0 | 0 | 0 | 0 | 0 | 0 | 0 | 0 | 0 | 0 | 0 | 0 | 0 | 0 | 0 | 0 | 0 | 0 | 0 | 0 | 0 | 0 | 0 | 0 | 0 | 0 | 0 | 0 | 0 | #REF! | #REF! | #REF! | #REF! | #REF! | #REF! | #REF! | #REF! | #REF! | #REF! | #REF! | #REF! | #REF! | #REF! | #REF! | #REF! | #REF! | #REF! | #REF! | #REF!
sml | 712 | Надежность | Нет | 1 | 2018 | Типовой | КТЦ | ДП - действующее производство | 251 | Общестанц. Не новое | Блок-УС-ДП | Производственные здания | Здание МЗН; |  | ЗиС Ремонт здания МЗН(хоз) | СФ_C001621 | ПЗ_005359 | Нужина Алла Витальевна | ТТЦ | _ТТЦ | 12.2815 | 16.5752 | 0 | 0 | 0 | 0 | 56.34 | 16.5752 | 12.2815 | 0 | 0 | 28.8567 | 2018-01-01 | 2018-12-31 |  | 0 | 0 | 0 | 0 | 0 | 0 | 0 | 0 | 0 | 0 | 0 | 0 | 0 | 0 | 0 | 0 | 0 | 0 | 0 | 0 | 0 | 0 | 0 | 0 | 0 | 0 | 0 | 0 | 0 | 0 | 0 | 0 | 0 | 0 | 0 | 0 | 0 | 0 | 0 | 28.8567 | 12.2815 | 0 | 0 | 16.5752 | 0 | 0 | 0 | 0 | 28.8567 | 28.8567 | 12.2815 | 0 | 0 | 16.5752 | 0 | 0 | 0 | 0 | 0 | 0 | 0 | 0 | 0 | 0 | 0 | 0 | 0 | 0 | 0 | 0 | 0 | 0 | 0 | 0 | 0 | 0 | 0 | 0 | #REF! | #REF! | #REF! | #REF! | #REF! | #REF! | #REF! | #REF! | #REF! | #REF! | #REF! | #REF! | #REF! | #REF! | #REF! | #REF! | #REF! | #REF! | #REF! | #REF!
sml | 713 | Надежность | Нет | 1 | 2018 | Типовой | КТЦ | ДП - действующее производство | 961 | Общестанц. Не новое | Блок-УС-ДП | Прочее общестанционное оборудование | Золопровод Нитка №1; Золопровод Нитка №2; |  | ЗиС Ремонт опор под золопровод №1 и №2(хоз) | СФ_C001642 | ПЗ_005363 | Нужина Алла Витальевна | ТТЦ | _ТТЦ | 34.5687 | 10.8586 | 0 | 0 | 0 | 0 | 152.53 | 10.8586 | 34.5687 | 0 | 0 | 45.4273 | 2018-01-01 | 2018-12-31 |  | 0 | 0 | 0 | 0 | 0 | 0 | 0 | 0 | 0 | 0 | 0 | 0 | 0 | 0 | 0 | 0 | 0 | 0 | 0 | 0 | 0 | 0 | 0 | 0 | 0 | 0 | 0 | 0 | 0 | 0 | 0 | 0 | 0 | 0 | 0 | 0 | 0 | 0 | 0 | 0 | 0 | 0 | 0 | 0 | 0 | 0 | 0 | 0 | 0 | 0 | 0 | 0 | 0 | 0 | 0 | 0 | 0 | 0 | 0 | 0 | 0 | 0 | 0 | 0 | 0 | 0 | 0 | 0 | 0 | 0 | 0 | 0 | 0 | 0 | 0 | 0 | 0 | 0 | #REF! | #REF! | #REF! | #REF! | #REF! | #REF! | #REF! | #REF! | #REF! | #REF! | #REF! | #REF! | #REF! | #REF! | #REF! | #REF! | #REF! | #REF! | #REF! | #REF!
sml | 714 | Надежность | Нет | 1 | 2018 | Типовой | ТТЦ | ДП - действующее производство | 801 | Общестанц. Не новое | Блок-УС-ДП | Сооружения | галерея топливоподачи 2"АБ"; Галерея топливоподачи; Узел пересыпки 1А; Узел пересыпки 1"Б"; |  | ЗиС Ремонт кровли галереи топливоподачи ЛК1АБ(хоз) | СФ_C001630 | ПЗ_005364 | Нужина Алла Витальевна | ТТЦ | _ТТЦ | 31.2598 | 51.0172 | 0 | 0 | 0 | 0 | 123.6 | 51.0172 | 31.2598 | 0 | 0 | 82.277 | 2018-01-01 | 2018-12-31 |  | 0 | 0 | 0 | 0 | 0 | 0 | 0 | 0 | 0 | 0 | 0 | 0 | 0 | 0 | 0 | 0 | 0 | 0 | 0 | 0 | 0 | 0 | 0 | 0 | 0 | 0 | 0 | 0 | 0 | 0 | 0 | 0 | 0 | 0 | 0 | 0 | 0 | 0 | 0 | 0 | 0 | 0 | 0 | 0 | 0 | 0 | 0 | 0 | 0 | 0 | 0 | 0 | 0 | 0 | 0 | 0 | 0 | 0 | 0 | 0 | 0 | 0 | 0 | 0 | 0 | 0 | 0 | 0 | 0 | 0 | 0 | 0 | 0 | 0 | 0 | 0 | 0 | 0 | #REF! | #REF! | #REF! | #REF! | #REF! | #REF! | #REF! | #REF! | #REF! | #REF! | #REF! | #REF! | #REF! | #REF! | #REF! | #REF! | #REF! | #REF! | #REF! | #REF!
sml | 715 | Надежность | Нет | 1 | 2018 | Нетиповой | КТЦ | ДП - действующее производство | 27887 | Э/блок № 1 | Блок-01-ДП | Турбоагрегат | Турбина ст. №1; |  | Резерв средств |  | ПЗ_005381 | Сторожева Галина Александровна |  |  | 0 | 0 | 0 | 8000 | 0 | 0 | 0 | 8000 | 0 | 0 | 0 | 8000 | 2018-03-01 | 2018-12-31 | Резерв ЗГДП. | 0 | 0 | 0 | 0 | 0 | 3600 | 3600 | 0 | 0 | 1200 | 0 | 0 | 0 | 0 | 0 | 1200 | 1200 | 0 | 0 | 1200 | 0 | 0 | 0 | 0 | 0 | 1200 | 1200 | 0 | 0 | 1200 | 0 | 0 | 0 | 0 | 0 | 1200 | 1200 | 0 | 0 | 0 | 0 | 0 | 0 | 0 | 1200 | 1200 | 0 | 0 | 800 | 0 | 0 | 0 | 0 | 0 | 800 | 800 | 0 | 0 | 400 | 0 | 0 | 0 | 0 | 0 | 400 | 400 | 0 | 0 | 0 | 0 | 0 | 0 | 0 | 0 | 0 | 0 | 0 | 0 | #REF! | #REF! | #REF! | #REF! | #REF! | #REF! | #REF! | #REF! | #REF! | #REF! | #REF! | #REF! | #REF! | #REF! | #REF! | #REF! | #REF! | #REF! | #REF! | #REF!
sml | 716 | Надежность | Нет | 1 | 2018 | Типовой | АХС | ДП - действующее производство | 324 | Общестанц. Не новое | Блок-УС-ОХ | Производственные здания | Административно-бытовой корпус; |  | ЗиС Ремонт кабинета №218 в зд.АБК | СФ_C001679 | ПЗ_005387 | Нужина Алла Витальевна |  |  | 0 | 0 | 0 | 43.4997 | 108.4471 | 0 | 119.33 | 151.9467 | 0 | 0 | 0 | 151.9467 | 2018-10-01 | 2018-11-01 | Текущий Ремонт ЗиС | 0 | 0 | 0 | 0 | 0 | 0 | 0 | 0 | 0 | 0 | 0 | 0 | 0 | 0 | 0 | 0 | 0 | 0 | 0 | 0 | 0 | 0 | 0 | 0 | 0 | 0 | 0 | 0 | 0 | 0 | 0 | 0 | 0 | 0 | 0 | 0 | 0 | 0 | 0 | 0 | 0 | 0 | 0 | 0 | 151.9468 | 43.4997 | 108.4471 | 0 | 0 | 0 | 0 | 0 | 0 | 0 | 0 | 0 | 0 | 0 | 151.9468 | 0 | 0 | 0 | 0 | 0 | 151.9468 | 43.4997 | 108.4471 | 0 | 0 | 0 | 0 | 0 | 0 | 0 | 0 | 0 | 0 | 0 | #REF! | #REF! | #REF! | #REF! | #REF! | #REF! | #REF! | #REF! | #REF! | #REF! | #REF! | #REF! | #REF! | #REF! | #REF! | #REF! | #REF! | #REF! | #REF! | #REF!
sml | 717 | Надежность | Нет | 1 | 2018 | Типовой | АХС | ДП - действующее производство | 324 | Общестанц. Не новое | Блок-УС-ОХ | Производственные здания | Административно-бытовой корпус; |  | ЗиС Ремонт кабинета №223 в зд.АБК | СФ_C001680 | ПЗ_005388 | Нужина Алла Витальевна |  |  | 0 | 0 | 0 | 28.0046 | 90.4051 | 0 | 79.76 | 118.4097 | 0 | 0 | 0 | 118.4097 | 2018-11-01 | 2018-11-30 | Текущий Ремонт ЗиС | 0 | 0 | 0 | 0 | 0 | 0 | 0 | 0 | 0 | 0 | 0 | 0 | 0 | 0 | 0 | 0 | 0 | 0 | 0 | 0 | 0 | 0 | 0 | 0 | 0 | 0 | 0 | 0 | 0 | 0 | 0 | 0 | 0 | 0 | 0 | 0 | 0 | 0 | 0 | 0 | 0 | 0 | 0 | 0 | 118.4097 | 28.0046 | 90.4051 | 0 | 0 | 0 | 0 | 0 | 0 | 0 | 0 | 0 | 0 | 0 | 118.4097 | 0 | 0 | 0 | 0 | 0 | 118.4097 | 28.0046 | 90.4051 | 0 | 0 | 0 | 0 | 0 | 0 | 0 | 0 | 0 | 0 | 0 | #REF! | #REF! | #REF! | #REF! | #REF! | #REF! | #REF! | #REF! | #REF! | #REF! | #REF! | #REF! | #REF! | #REF! | #REF! | #REF! | #REF! | #REF! | #REF! | #REF!
sml | 718 | Надежность | Нет | 2 | 2018 | Типовой | КТЦ | ДП - действующее производство | 27894 | Э/блок № 1 | Блок-01-ДП | Котлоагрегат | Паровой котел ТПЕ-208 блок №1; |  | Ремонтные работы по предписаниям ОТ и ТБ программам хоз.способ |  | ПЗ_005389 | Силаева Татьяна Анатольевна |  |  | 500 | 581.6047 | 0 | 0 | 0 | 0 | 0 | 581.6047 | 500 | 0 | 0 | 1081.6047 | 2018-01-01 | 2018-12-31 |  | 221.8454 | 124.95 | 0 | 0 | 145.3431 | 0 | 0 | 0 | 0 | 90.0977 | 90.0977 | 41.65 | 0 | 0 | 48.4477 | 0 | 0 | 0 | 0 | 41.65 | 41.65 | 41.65 | 0 | 0 | 48.4477 | 0 | 0 | 0 | 0 | 90.0977 | 90.0977 | 41.65 | 0 | 0 | 48.4477 | 0 | 0 | 0 | 0 | 270.7257 | 125.15 | 0 | 0 | 145.5757 | 0 | 0 | 0 | 0 | 90.0977 | 90.0977 | 41.65 | 0 | 0 | 48.4477 | 0 | 0 | 0 | 0 | 90.0977 | 90.0977 | 41.65 | 0 | 0 | 48.4477 | 0 | 0 | 0 | 0 | 90.5303 | 90.5303 | 41.85 | 0 | 0 | 48.6803 | 0 | 0 | 0 | 0 | #REF! | #REF! | #REF! | #REF! | #REF! | #REF! | #REF! | #REF! | #REF! | #REF! | #REF! | #REF! | #REF! | #REF! | #REF! | #REF! | #REF! | #REF! | #REF! | #REF!
sml | 719 | Надежность | Нет | 2 | 2018 | Типовой | КТЦ | ДП - действующее производство | 27894 | Э/блок № 1 | Блок-01-ДП | Котлоагрегат | Паровой котел ТПЕ-208 блок №1; |  | Ремонтные работы по предписаниям ОТ и ТБ программам подряд |  | ПЗ_005390 | Силаева Татьяна Анатольевна |  |  | 0 | 0 | 0 | 883 | 1.7988 | 587.7763 | 0 | 1472.575 | 0 | 0 | 0 | 1472.575 | 2018-01-01 | 2018-12-31 |  | 0 | 0 | 0 | 0 | 0 | 367.9965 | 220.6617 | 0.4494 | 146.8854 | 73.5539 | 0 | 0 | 0 | 0 | 0 | 122.6655 | 73.5539 | 0.1498 | 48.9618 | 122.6655 | 0 | 0 | 0 | 0 | 0 | 122.6655 | 73.5539 | 0.1498 | 48.9618 | 122.6655 | 0 | 0 | 0 | 0 | 0 | 122.6655 | 73.5539 | 0.1498 | 48.9618 | 0 | 0 | 0 | 0 | 0 | 368.5856 | 221.0149 | 0.4502 | 147.1205 | 122.6655 | 0 | 0 | 0 | 0 | 0 | 122.6655 | 73.5539 | 0.1498 | 48.9618 | 122.6655 | 0 | 0 | 0 | 0 | 0 | 122.6655 | 73.5539 | 0.1498 | 48.9618 | 123.2546 | 0 | 0 | 0 | 0 | 0 | 123.2546 | 73.9071 | 0.1506 | 49.1969 | #REF! | #REF! | #REF! | #REF! | #REF! | #REF! | #REF! | #REF! | #REF! | #REF! | #REF! | #REF! | #REF! | #REF! | #REF! | #REF! | #REF! | #REF! | #REF! | #REF!
sml | 720 | Надежность | Нет | 1 | 2018 | Типовой | ТТЦ | ДП - действующее производство | 2364 | Общестанц. Не новое | Блок-УС-ДП | Прочее общестанционное оборудование | Снегоочиститель ЛД-24; |  | ТР снегоочистителя инв. №2364 |  | ПЗ_005391 | Леонова Надежда Витальевна | ТТЦ | _ТТЦ | 35.386 | 18.4332 | 0 | 0 | 0 | 0 | 100 | 18.4332 | 35.386 | 0 | 0 | 53.8192 | 2018-03-01 | 2018-03-31 |  | 0 | 0 | 0 | 0 | 0 | 0 | 0 | 0 | 0 | 0 | 0 | 0 | 0 | 0 | 0 | 0 | 0 | 0 | 0 | 0 | 0 | 0 | 0 | 0 | 0 | 0 | 0 | 0 | 0 | 0 | 0 | 0 | 0 | 0 | 0 | 0 | 0 | 0 | 0 | 0 | 0 | 0 | 0 | 0 | 0 | 0 | 0 | 0 | 0 | 0 | 0 | 0 | 0 | 0 | 0 | 0 | 0 | 0 | 0 | 0 | 0 | 0 | 0 | 0 | 0 | 0 | 0 | 0 | 0 | 0 | 0 | 0 | 0 | 0 | 0 | 0 | 0 | 0 | #REF! | #REF! | #REF! | #REF! | #REF! | #REF! | #REF! | #REF! | #REF! | #REF! | #REF! | #REF! | #REF! | #REF! | #REF! | #REF! | #REF! | #REF! | #REF! | #REF!
sml | 721 | Надежность | Нет | 1 | 2018 | Типовой | АХС | ДП - действующее производство | 324 | Общестанц. Не новое | Блок-УС-ОХ | Производственные здания | Административно-бытовой корпус; |  | ЗиС Замена оконного блока в каб.№408 в зд.АБК | СФ_C001681 | ПЗ_005408 | Нужина Алла Витальевна |  |  | 0 | 0 | 0 | 13.6638 | 136.1626 | 0 | 38.19 | 149.8264 | 0 | 0 | 0 | 149.8264 | 2018-07-01 | 2018-07-31 | Текущий Ремонт ЗиС | 0 | 0 | 0 | 0 | 0 | 149.8264 | 13.6638 | 136.1626 | 0 | 13.6638 | 0 | 0 | 0 | 0 | 0 | 149.8264 | 13.6638 | 136.1626 | 0 | 0 | 0 | 0 | 0 | 0 | 0 | 0 | 0 | 0 | 0 | 0 | 0 | 0 | 0 | 0 | 0 | 0 | 0 | 0 | 0 | 0 | 0 | 0 | 0 | 0 | 0 | 0 | 0 | 0 | 0 | 0 | 0 | 0 | 0 | 0 | 0 | 0 | 0 | 0 | 0 | 0 | 0 | 0 | 0 | 0 | 0 | 0 | 0 | 0 | 0 | 0 | 0 | 0 | 0 | 0 | 0 | 0 | 0 | 0 | #REF! | #REF! | #REF! | #REF! | #REF! | #REF! | #REF! | #REF! | #REF! | #REF! | #REF! | #REF! | #REF! | #REF! | #REF! | #REF! | #REF! | #REF! | #REF! | #REF!
sml | 722 | Надежность | Нет | 1 | 2018 | Типовой | КТЦ | ДП - действующее производство | 35275 | Общестанц. Не новое | Блок-УС-ДП | Производственные здания | Здание главного корпуса; |  | ЗиС Устранение дефектов по ЗиС в течение года и по результатам обследований(хоз) |  | ПЗ_005409 | Нужина Алла Витальевна | ТТЦ | _ТТЦ | 800.21 | 81.2534 | 0 | 0 | 0 | 0 | 2536 | 81.2534 | 800.21 | 0 | 0 | 881.4634 | 2018-01-01 | 2018-12-31 |  | 0 | 0 | 0 | 0 | 0 | 0 | 0 | 0 | 0 | 0 | 0 | 0 | 0 | 0 | 0 | 0 | 0 | 0 | 0 | 0 | 0 | 0 | 0 | 0 | 0 | 0 | 0 | 0 | 0 | 0 | 0 | 0 | 0 | 0 | 0 | 0 | 0 | 0 | 0 | 353.8604 | 320.084 | 0 | 0 | 33.7764 | 0 | 0 | 0 | 0 | 175.8676 | 175.8676 | 160.042 | 0 | 0 | 15.8256 | 0 | 0 | 0 | 0 | 87.9338 | 87.9338 | 80.021 | 0 | 0 | 7.9128 | 0 | 0 | 0 | 0 | 90.059 | 90.059 | 80.021 | 0 | 0 | 10.038 | 0 | 0 | 0 | 0 | #REF! | #REF! | #REF! | #REF! | #REF! | #REF! | #REF! | #REF! | #REF! | #REF! | #REF! | #REF! | #REF! | #REF! | #REF! | #REF! | #REF! | #REF! | #REF! | #REF!
sml | 723 | Надежность | Нет | 1 | 2018 | Типовой | ТТЦ | ДП - действующее производство | 00006351 | Общестанц. Не новое | Блок-УС-ДП | Автомобильная и тракторная техн. | Трактор; |  | ТО. Бульдозера Б10М.0111-ЕН, инв.№6351 |  | ПЗ_005465 | Кожевников Сергей Евгеньевич | ТТЦ | БпоТОиР ПМ | 30.1662 | 1.4995 | 0 | 0 | 0 | 0 | 91.23 | 1.4995 | 30.1662 | 0 | 0 | 31.6658 | 2018-04-01 | 2018-11-30 |  | 10.2505 | 10.0554 | 0 | 0 | 0.1951 | 0 | 0 | 0 | 0 | 10.2505 | 10.2505 | 10.0554 | 0 | 0 | 0.1951 | 0 | 0 | 0 | 0 | 0 | 0 | 0 | 0 | 0 | 0 | 0 | 0 | 0 | 0 | 0 | 0 | 0 | 0 | 0 | 0 | 0 | 0 | 0 | 0 | 11.1648 | 10.0554 | 0 | 0 | 1.1094 | 0 | 0 | 0 | 0 | 0 | 0 | 0 | 0 | 0 | 0 | 0 | 0 | 0 | 0 | 11.1648 | 11.1648 | 10.0554 | 0 | 0 | 1.1094 | 0 | 0 | 0 | 0 | 0 | 0 | 0 | 0 | 0 | 0 | 0 | 0 | 0 | 0 | #REF! | #REF! | #REF! | #REF! | #REF! | #REF! | #REF! | #REF! | #REF! | #REF! | #REF! | #REF! | #REF! | #REF! | #REF! | #REF! | #REF! | #REF! | #REF! | #REF!
sml | 724 | Надежность | Нет | 1 | 2018 | Типовой | ЦЦР | ДП - действующее производство | 420 | Общестанц. Не новое | Блок-УС-ДП | Производственные здания | Здание Центральные ремонтные мастерские; |  | ЗиС Ремонт бытового помещения бригады электромашин ЭЦ | СФ_C001682 | ПЗ_005466 | Нужина Алла Витальевна |  |  | 0 | 0 | 0 | 215.1321 | 163.1368 | 0 | 571.1 | 378.2689 | 0 | 0 | 0 | 378.2689 | 2018-07-01 | 2018-07-31 | Текущий Ремонт ЗиС | 0 | 0 | 0 | 0 | 0 | 378.2689 | 215.1321 | 163.1368 | 0 | 215.1321 | 0 | 0 | 0 | 0 | 0 | 378.2689 | 215.1321 | 163.1368 | 0 | 0 | 0 | 0 | 0 | 0 | 0 | 0 | 0 | 0 | 0 | 0 | 0 | 0 | 0 | 0 | 0 | 0 | 0 | 0 | 0 | 0 | 0 | 0 | 0 | 0 | 0 | 0 | 0 | 0 | 0 | 0 | 0 | 0 | 0 | 0 | 0 | 0 | 0 | 0 | 0 | 0 | 0 | 0 | 0 | 0 | 0 | 0 | 0 | 0 | 0 | 0 | 0 | 0 | 0 | 0 | 0 | 0 | 0 | 0 | #REF! | #REF! | #REF! | #REF! | #REF! | #REF! | #REF! | #REF! | #REF! | #REF! | #REF! | #REF! | #REF! | #REF! | #REF! | #REF! | #REF! | #REF! | #REF! | #REF!
sml | 725 | Надежность | Нет | 1 | 2018 | Типовой | ТТЦ | ДП - действующее производство | 228 | Общестанц. Не новое | Блок-УС-ДП | Производственные здания | Здание размораживающего устройства; | 13 | ЗиС Ремонт кровли здания размораживающего устройства | СФ_C001704 | ПЗ_005474 | Нужина Алла Витальевна |  |  | 0 | 0 | 0 | 374.655 | 486.2912 | 0 | 966.5 | 860.9462 | 0 | 0 | 0 | 860.9462 | 2018-04-01 | 2018-09-30 | Капитальный ремонт ЗиС | 0 | 0 | 0 | 0 | 0 | 860.9462 | 374.655 | 486.2912 | 0 | 0 | 0 | 0 | 0 | 0 | 0 | 0 | 0 | 0 | 0 | 0 | 0 | 0 | 0 | 0 | 0 | 0 | 0 | 0 | 0 | 860.9462 | 0 | 0 | 0 | 0 | 0 | 860.9462 | 374.655 | 486.2912 | 0 | 0 | 0 | 0 | 0 | 0 | 0 | 0 | 0 | 0 | 0 | 0 | 0 | 0 | 0 | 0 | 0 | 0 | 0 | 0 | 0 | 0 | 0 | 0 | 0 | 0 | 0 | 0 | 0 | 0 | 0 | 0 | 0 | 0 | 0 | 0 | 0 | 0 | 0 | 0 | #REF! | #REF! | #REF! | #REF! | #REF! | #REF! | #REF! | #REF! | #REF! | #REF! | #REF! | #REF! | #REF! | #REF! | #REF! | #REF! | #REF! | #REF! | #REF! | #REF!
sml | 726 | Надежность | Нет | 2 | 2018 | Типовой | ЭЦ | ДП - действующее производство | 1287 | Общестанц. Не новое | Блок-УС-ДП | Эл/оборудование | ОРУ-220 кВ; |  | ЗиС Покраска ж/б конструкций ОРУ | СФ_C001706 | ПЗ_005476 | Нужина Алла Витальевна |  |  | 0 | 0 | 0 | 400.4119 | 21.8767 | 0 | 0 | 422.2886 | 0 | 0 | 0 | 422.2886 | 2018-01-01 | 2018-12-31 |  | 0 | 0 | 0 | 0 | 0 | 0 | 0 | 0 | 0 | 0 | 0 | 0 | 0 | 0 | 0 | 0 | 0 | 0 | 0 | 0 | 0 | 0 | 0 | 0 | 0 | 0 | 0 | 0 | 0 | 0 | 0 | 0 | 0 | 0 | 0 | 0 | 0 | 0 | 0 | 0 | 0 | 0 | 0 | 0 | 422.2886 | 400.4119 | 21.8767 | 0 | 0 | 0 | 0 | 0 | 0 | 0 | 0 | 0 | 0 | 0 | 0 | 0 | 0 | 0 | 0 | 0 | 0 | 0 | 0 | 0 | 422.2886 | 0 | 0 | 0 | 0 | 0 | 422.2886 | 400.4119 | 21.8767 | 0 | #REF! | #REF! | #REF! | #REF! | #REF! | #REF! | #REF! | #REF! | #REF! | #REF! | #REF! | #REF! | #REF! | #REF! | #REF! | #REF! | #REF! | #REF! | #REF! | #REF!
sml | 727 | Надежность | Нет | 1 | 2018 | Типовой | ЭЦ | ДП - действующее производство | 21304 | Э/блок № 3 | Блок-03-ДП | Эл/оборудование | ВМ-10 кВ; |  | Ремонт ВЛ 6-10 кВ НОВ-1 | СФ_C001711 | ПЗ_005477 | Боровова Татьяна Семеновна |  |  | 0 | 0 | 0 | 1066.5641 | 621.6819 | 0 | 1781.76 | 1688.246 | 0 | 0 | 0 | 1688.246 | 2018-07-01 | 2018-09-01 | Ремонт ВЛ-6-10кВ НОВ-1 | 0 | 0 | 0 | 0 | 0 | 1688.246 | 1066.5641 | 621.6819 | 0 | 355.4858 | 0 | 0 | 0 | 0 | 0 | 562.6928 | 355.4858 | 207.207 | 0 | 562.6928 | 0 | 0 | 0 | 0 | 0 | 562.6928 | 355.4858 | 207.207 | 0 | 562.8604 | 0 | 0 | 0 | 0 | 0 | 562.8604 | 355.5925 | 207.2679 | 0 | 0 | 0 | 0 | 0 | 0 | 0 | 0 | 0 | 0 | 0 | 0 | 0 | 0 | 0 | 0 | 0 | 0 | 0 | 0 | 0 | 0 | 0 | 0 | 0 | 0 | 0 | 0 | 0 | 0 | 0 | 0 | 0 | 0 | 0 | 0 | 0 | 0 | 0 | 0 | #REF! | #REF! | #REF! | #REF! | #REF! | #REF! | #REF! | #REF! | #REF! | #REF! | #REF! | #REF! | #REF! | #REF! | #REF! | #REF! | #REF! | #REF! | #REF! | #REF!
sml | 728 | Надежность | Нет | 2 | 2018 | Типовой | ТТЦ | ДП - действующее производство | 801 | Общестанц. Не новое | Блок-УС-ДП | Сооружения | галерея топливоподачи 2"АБ"; Узел пересыпки 1А; |  | ЗиС Ремонт пола в районе транспортеров узла пересыпки ЛК-1А | СФ_C001707 | ПЗ_005478 | Нужина Алла Витальевна |  |  | 0 | 0 | 0 | 777.1114 | 189.2661 | 0 | 0 | 966.3775 | 0 | 0 | 0 | 966.3775 | 2018-01-01 | 2018-12-31 |  | 0 | 0 | 0 | 0 | 0 | 0 | 0 | 0 | 0 | 0 | 0 | 0 | 0 | 0 | 0 | 0 | 0 | 0 | 0 | 0 | 0 | 0 | 0 | 0 | 0 | 0 | 0 | 0 | 0 | 0 | 0 | 0 | 0 | 0 | 0 | 0 | 0 | 0 | 0 | 0 | 0 | 0 | 0 | 0 | 966.3775 | 777.1114 | 189.2661 | 0 | 0 | 0 | 0 | 0 | 0 | 0 | 0 | 0 | 0 | 0 | 0 | 0 | 0 | 0 | 0 | 0 | 0 | 0 | 0 | 0 | 966.3775 | 0 | 0 | 0 | 0 | 0 | 966.3775 | 777.1114 | 189.2661 | 0 | #REF! | #REF! | #REF! | #REF! | #REF! | #REF! | #REF! | #REF! | #REF! | #REF! | #REF! | #REF! | #REF! | #REF! | #REF! | #REF! | #REF! | #REF! | #REF! | #REF!
sml | 729 | Надежность | Нет | 1 | 2018 | Типовой | ХЦ | ДП - действующее производство | 21418 | Общестанц. Не новое | Блок-УС-ДП | Водоподготовка | Ячейка извести-1; |  | ОСО_Покраска грейферного крана в реагентном хозяйстве |  | ПЗ_005480 | Шилов Сергей Александрович |  |  | 0 | 0 | 0 | 116.8337 | 8.9959 | 0 | 419.876 | 125.8296 | 0 | 0 | 0 | 125.8296 | 2018-04-01 | 2018-04-30 | Ремонт оборудования эн.бл.№1,2, 3, ОСО,подготовительные работы для проведения ЭПБ и контроля за металлом эн.бл.№1,2,3 и ОСО. | 0 | 0 | 0 | 0 | 0 | 0 | 0 | 0 | 0 | 0 | 0 | 0 | 0 | 0 | 0 | 0 | 0 | 0 | 0 | 0 | 0 | 0 | 0 | 0 | 0 | 0 | 0 | 0 | 0 | 0 | 0 | 0 | 0 | 0 | 0 | 0 | 0 | 0 | 0 | 0 | 0 | 0 | 0 | 0 | 0 | 0 | 0 | 0 | 0 | 0 | 0 | 0 | 0 | 0 | 0 | 0 | 0 | 0 | 0 | 0 | 0 | 0 | 0 | 0 | 0 | 0 | 0 | 0 | 0 | 0 | 0 | 0 | 0 | 0 | 0 | 0 | 0 | 0 | #REF! | #REF! | #REF! | #REF! | #REF! | #REF! | #REF! | #REF! | #REF! | #REF! | #REF! | #REF! | #REF! | #REF! | #REF! | #REF! | #REF! | #REF! | #REF! | #REF!
sml | 730 | Надежность | Нет | 1 | 2018 | Типовой | ХЛ | ДП - действующее производство | 11000014 | Общестанц. общее | Блок-УС-ДП | Прочее общестанционное оборудование | Кондуктометр-солемер; |  | Ремонт приборов ХЛ (заводской) |  | ПЗ_005488 | Боровова Татьяна Семеновна |  |  | 0 | 0 | 0 | 100 | 0 | 0 | 0 | 100 | 0 | 0 | 0 | 100 | 2018-03-01 | 2018-11-30 | Ремонт приборов ХЛ (заводской ремонт) | 0 | 0 | 0 | 0 | 0 | 33.33 | 33.33 | 0 | 0 | 11.11 | 0 | 0 | 0 | 0 | 0 | 11.11 | 11.11 | 0 | 0 | 11.11 | 0 | 0 | 0 | 0 | 0 | 11.11 | 11.11 | 0 | 0 | 11.11 | 0 | 0 | 0 | 0 | 0 | 11.11 | 11.11 | 0 | 0 | 0 | 0 | 0 | 0 | 0 | 22.23 | 22.23 | 0 | 0 | 11.11 | 0 | 0 | 0 | 0 | 0 | 11.11 | 11.11 | 0 | 0 | 11.12 | 0 | 0 | 0 | 0 | 0 | 11.12 | 11.12 | 0 | 0 | 0 | 0 | 0 | 0 | 0 | 0 | 0 | 0 | 0 | 0 | #REF! | #REF! | #REF! | #REF! | #REF! | #REF! | #REF! | #REF! | #REF! | #REF! | #REF! | #REF! | #REF! | #REF! | #REF! | #REF! | #REF! | #REF! | #REF! | #REF!
sml | 731 | Надежность | Нет | 1 | 2018 | Типовой | КТЦ | ДП - действующее производство | 27894 | Э/блок № 1 | Блок-01-ДП | Котлоагрегат | Паровой котел ТПЕ-208 блок №1; |  | Оперативное устранение дефектов арматуры и трубопроводов пожарной воды |  | ПЗ_005622 | Кардаш Михаил Иванович | ЦЦР | УТОиР_ТМ | 92.38 | 252.3529 | 0 | 0 | 0 | 0 | 0 | 252.3529 | 92.38 | 0 | 0 | 344.7329 | 2018-01-01 | 2018-12-31 |  | 35.8335 | 23.095 | 0 | 0 | 21.2308 | 0 | 0 | 0 | 0 | 17.7303 | 17.7303 | 9.238 | 0 | 0 | 8.4923 | 0 | 0 | 0 | 0 | 9.238 | 9.238 | 9.238 | 0 | 0 | 8.4923 | 0 | 0 | 0 | 0 | 8.8652 | 8.8652 | 4.619 | 0 | 0 | 4.2462 | 0 | 0 | 0 | 0 | 26.5956 | 13.857 | 0 | 0 | 12.7386 | 0 | 0 | 0 | 0 | 8.8652 | 8.8652 | 4.619 | 0 | 0 | 4.2462 | 0 | 0 | 0 | 0 | 8.8652 | 8.8652 | 4.619 | 0 | 0 | 4.2462 | 0 | 0 | 0 | 0 | 8.8652 | 8.8652 | 4.619 | 0 | 0 | 4.2462 | 0 | 0 | 0 | 0 | #REF! | #REF! | #REF! | #REF! | #REF! | #REF! | #REF! | #REF! | #REF! | #REF! | #REF! | #REF! | #REF! | #REF! | #REF! | #REF! | #REF! | #REF! | #REF! | #REF!
sml | 732 | Надежность | Нет | 1 | 2018 | Типовой | КТЦ | ДП - действующее производство | 27894 | Э/блок № 1 | Блок-01-ДП | Котлоагрегат | Паровой котел ТПЕ-208 блок №1; |  | Обслуживание оборудования кислородной разводки в главном корпусе |  | ПЗ_005623 | Кардаш Михаил Иванович | ЦЦР | УТОиР_ТМ | 80 | 16.1739 | 0 | 0 | 0 | 0 | 0 | 16.1739 | 80 | 0 | 0 | 96.1739 | 2018-01-01 | 2018-12-31 |  | 22.4261 | 20 | 0 | 0 | 4.0435 | 0 | 0 | 0 | 0 | 9.6174 | 9.6174 | 8 | 0 | 0 | 1.6174 | 0 | 0 | 0 | 0 | 8 | 8 | 8 | 0 | 0 | 1.6174 | 0 | 0 | 0 | 0 | 4.8087 | 4.8087 | 4 | 0 | 0 | 0.8087 | 0 | 0 | 0 | 0 | 14.4261 | 12 | 0 | 0 | 2.4261 | 0 | 0 | 0 | 0 | 4.8087 | 4.8087 | 4 | 0 | 0 | 0.8087 | 0 | 0 | 0 | 0 | 4.8087 | 4.8087 | 4 | 0 | 0 | 0.8087 | 0 | 0 | 0 | 0 | 4.8087 | 4.8087 | 4 | 0 | 0 | 0.8087 | 0 | 0 | 0 | 0 | #REF! | #REF! | #REF! | #REF! | #REF! | #REF! | #REF! | #REF! | #REF! | #REF! | #REF! | #REF! | #REF! | #REF! | #REF! | #REF! | #REF! | #REF! | #REF! | #REF!
sml | 733 | Надежность | Нет | 1 | 2018 | Типовой | КТЦ | ДП - действующее производство | 35300 | Общестанц. Не новое | Блок-УС-ДП | Производственные здания | Здание багерной насосной; |  | ЗиС Ремонт помещений багерной насосной | СФ_C001668 | ПЗ_005655 | Нужина Алла Витальевна |  |  | 0 | 0 | 0 | 742.1678 | 170.7447 | 0 | 1872.26 | 912.9125 | 0 | 0 | 0 | 912.9125 | 2018-06-01 | 2018-06-30 | Текущий Ремонт ЗиС | 0 | 0 | 0 | 0 | 0 | 0 | 0 | 0 | 0 | 0 | 0 | 0 | 0 | 0 | 0 | 0 | 0 | 0 | 0 | 0 | 0 | 0 | 0 | 0 | 0 | 0 | 0 | 0 | 0 | 0 | 0 | 0 | 0 | 0 | 0 | 0 | 0 | 0 | 0 | 0 | 0 | 0 | 0 | 0 | 0 | 0 | 0 | 0 | 0 | 0 | 0 | 0 | 0 | 0 | 0 | 0 | 0 | 0 | 0 | 0 | 0 | 0 | 0 | 0 | 0 | 0 | 0 | 0 | 0 | 0 | 0 | 0 | 0 | 0 | 0 | 0 | 0 | 0 | #REF! | #REF! | #REF! | #REF! | #REF! | #REF! | #REF! | #REF! | #REF! | #REF! | #REF! | #REF! | #REF! | #REF! | #REF! | #REF! | #REF! | #REF! | #REF! | #REF!
sml | 734 | Надежность | Нет | 1 | 2018 | Типовой | КТЦ | ДП - действующее производство | 35275 | Общестанц. Не новое | Блок-УС-ДП | Производственные здания | Здание главного корпуса; |  | ЗиС Ремонт зданий и сооружений в течение года по заявкам цехов | СФ_C001669 | ПЗ_005656 | Нужина Алла Витальевна |  |  | 0 | 0 | 0 | 114.1078 | 90.6566 | 0 | 345.83 | 204.7643 | 0 | 0 | 0 | 204.7643 | 2018-02-01 | 2018-11-30 | Текущий Ремонт ЗиС | 0 | 0 | 0 | 0 | 0 | 61.4304 | 34.2324 | 27.198 | 0 | 11.4108 | 0 | 0 | 0 | 0 | 0 | 20.4768 | 11.4108 | 9.066 | 0 | 20.4768 | 0 | 0 | 0 | 0 | 0 | 20.4768 | 11.4108 | 9.066 | 0 | 20.4768 | 0 | 0 | 0 | 0 | 0 | 20.4768 | 11.4108 | 9.066 | 0 | 0 | 0 | 0 | 0 | 0 | 40.9502 | 22.8216 | 18.1286 | 0 | 20.4768 | 0 | 0 | 0 | 0 | 0 | 20.4768 | 11.4108 | 9.066 | 0 | 20.4734 | 0 | 0 | 0 | 0 | 0 | 20.4734 | 11.4108 | 9.0626 | 0 | 0 | 0 | 0 | 0 | 0 | 0 | 0 | 0 | 0 | 0 | #REF! | #REF! | #REF! | #REF! | #REF! | #REF! | #REF! | #REF! | #REF! | #REF! | #REF! | #REF! | #REF! | #REF! | #REF! | #REF! | #REF! | #REF! | #REF! | #REF!
sml | 735 | Надежность | Нет | 1 | 2018 | Типовой | КТЦ | ДП - действующее производство | 27887 | Общестанц. Не новое | Блок-01-ДП | Прочее общестанционное оборудование | Бак подпитки теплосети БАГВ-2; |  | Нанесение АКЗ БАГВ-2 | СФ_C001713 | ПЗ_005662 | Сторожев Игорь Валерьевич |  |  | 0 | 0 | 0 | 480.8354 | 393.9581 | 0 | 564.06 | 874.7935 | 0 | 0 | 0 | 874.7935 | 2018-06-01 | 2018-06-30 | Ремонт оборудования эн.бл.№1,2, 3, ОСО,подготовительные работы для проведения ЭПБ и контроля за металлом эн.бл.№1,2,3 и ОСО. | 0 | 0 | 0 | 0 | 0 | 0 | 0 | 0 | 0 | 0 | 0 | 0 | 0 | 0 | 0 | 0 | 0 | 0 | 0 | 0 | 0 | 0 | 0 | 0 | 0 | 0 | 0 | 0 | 0 | 0 | 0 | 0 | 0 | 0 | 0 | 0 | 0 | 0 | 0 | 0 | 0 | 0 | 0 | 0 | 0 | 0 | 0 | 0 | 0 | 0 | 0 | 0 | 0 | 0 | 0 | 0 | 0 | 0 | 0 | 0 | 0 | 0 | 0 | 0 | 0 | 0 | 0 | 0 | 0 | 0 | 0 | 0 | 0 | 0 | 0 | 0 | 0 | 0 | #REF! | #REF! | #REF! | #REF! | #REF! | #REF! | #REF! | #REF! | #REF! | #REF! | #REF! | #REF! | #REF! | #REF! | #REF! | #REF! | #REF! | #REF! | #REF! | #REF!
[14 empty] | 14 | ЗиС Остекление зданий и сооружений | [17 empty] | 2018-03-01 | 2018-10-31 | Капитальный ремонт ЗиС | [78 empty] | #REF! | #REF! | #REF! | #REF! | #REF! | #REF! | #REF! | #REF! | #REF! | #REF! | #REF! | #REF! | #REF! | #REF! | #REF! | #REF! | #REF! | #REF! | #REF! | #REF!
[14 empty] | 15 | ЗиС Ремонт по предписаниям спец.организаций | [17 empty] | 2018-03-01 | 2018-10-31 | Капитальный ремонт ЗиС | [78 empty] | #REF! | #REF! | #REF! | #REF! | #REF! | #REF! | #REF! | #REF! | #REF! | #REF! | #REF! | #REF! | #REF! | #REF! | #REF! | #REF! | #REF! | #REF! | #REF! | #REF!
[14 empty] | 16 | ЗиС Ремонт в бытовом корпусе ТТЦ | [17 empty] | 2018-03-01 | 2018-03-30 | Капитальный ремонт ЗиС | [78 empty] | #REF! | #REF! | #REF! | #REF! | #REF! | #REF! | #REF! | #REF! | #REF! | #REF! | #REF! | #REF! | #REF! | #REF! | #REF! | #REF! | #REF! | #REF! | #REF! | #REF!
[14 empty] | 17 | ЗиС Ремонт фундаментов под котлоагрегаты | [17 empty] | 2018-03-01 | 2018-03-30 | Капитальный ремонт ЗиС | [78 empty] | #REF! | #REF! | #REF! | #REF! | #REF! | #REF! | #REF! | #REF! | #REF! | #REF! | #REF! | #REF! | #REF! | #REF! | #REF! | #REF! | #REF! | #REF! | #REF! | #REF!
[15 empty] | Подрядчик: | [5 empty] | Заказчик: | [13 empty] | Заказчик:
[15 empty] | ____________________ |  |  |  | _____________________ | [15 empty] | _____________________