## Лист2
Руководитель строительной площадки
филиала "Э.ОН Инжиниринг"
ОАО "Э.ОН Россия"
____________В.Б. Буданов
Отдел по монтажу котла и вспомогательного | [12 empty] | "_____" _______________2014 г.
оборудования
Заявка-спецификация № ___223___от___30_11_2014 г.
Потребность в приобретении МТР для целей реализации проекта
Строительство 3-го энергоблока на базе ПСУ-800 филиала "Березовская ГРЭС" ОАО "Э.ОН Россия"
№ поз. | Наименование | Марка, типо- размер | Тех. параметры | Комплек- тация | ГОСТ, ТУ, ОСТ | Ед. изм. | Кол. | Масса ед, кг | Масса общ, кг | Срок поставки | Срок поставки на площадку | № строки утвержден-ного расчета стоимости | Подразделение- заявитель, Ф.И.О. телефон тех. куратора | Наименование работ, для которых приобретаются МТР
1 | 2 | 3 | 4 | 5 | 6 | 7 | 8 | 9 | 10 | 13 | 13 | 14 | 15 | 16
1 | Труба 3-Т | 630х8 Ст.17ГС-К52 |  |  | ГОСТ 20295-85 | м | 22.1 | 122.72 | 2712.112 | 2014-06-25 |  |  | Ведущий инженер-технолог отдела по монтажу котла и ВО "Э.ОН Инжиниринг" ОАО "Э.ОН Россия" А. С. Фомин Тел.8-963-263-82-98 | Сервисный воздух BG3-30UHA-QEB-TM-15
2 | Штуцер | 133х4-600 09Г2С |  |  | ОСТ 34 10.761-97 | шт | 1 | 1.57 | 1.57 | 2014-06-25
3 | Штуцер | 76х4-600 09Г2С |  |  | ОСТ 34 10.761-97 | шт | 1 | 0.54 | 0.54 | 2014-06-25
4 | Отвод | 90-630х12 Ст.17ГС-12 |  |  | ОСТ 34 10.699-97 | шт | 4 | 195.5 | 782 | 2014-06-25
5 | Труба 3-Т | 630х8 Ст.17ГС-К52 |  |  | ГОСТ 20295-85 | м | 1 | 122.72 | 122.72 | 2014-06-25
6 | Труба 3-Т | 630х8 Ст.17ГС-К52 |  |  | ГОСТ 20295-85 | м | 23.1 | 122.72 | 2834.832 | 2014-06-25
7 | Штуцер | 159х5-600 09Г2С |  |  | ОСТ 34 10.761-97 | шт | 1 | 2.14 | 2.14 | 2014-06-25
8 | Штуцер | 18х2-600 Ст,10Г2 |  |  | ОСТ 34 10.761-97 | шт | 1 | 0.12 | 0.12 | 2014-06-25
9 | Отвод | 60-630х12 Ст.17ГС-12 |  |  | ОСТ 34 10.699-97 | шт | 4 | 130.3 | 521.2 | 2014-06-25
10 | Отвод | 60-630х12 Ст.17ГС-12 |  |  | ОСТ 34 10.699-97 | шт | 3 | 195.5 | 586.5 | 2014-06-25
11 | Труба | 18х2 10Г2 |  |  | ГОСТ 8733-74 | м | 10 | 0.789 | 7.89 | 2014-06-25
12 | Труба 3-Т | 630х8 Ст.17ГС-К52 |  |  | ГОСТ 20295-85 | м | 1 | 122.72 | 122.72 | 2014-06-25
13 | Труба 3-Т | 630х8 Ст.17ГС-К52 |  |  | ГОСТ 20295-85 | м | 29 | 122.72 | 3558.88 | 2014-06-25
14 | переход | 600х400 -1,6 17ГС |  |  | ОСТ34 10.753-97 | шт | 1 | 65.2 | 65.2 | 2014-06-25
15 | Штуцер | 18х2-600 10Г2 |  |  | ОСТ 34 10.761-97 | шт | 1 | 0.12 | 0.12 | 2014-06-25
16 | Отвод | 90-630х12 17ГС-12 |  |  | ОСТ 34 10.699-97 | шт | 6 | 195.5 | 1173 | 2014-06-25
17 | Переход | 426х12-325х10 09Г2С |  |  | ОСТ 34 10.700-97 | шт | 1 | 31.2 | 31.2 | 2014-06-25
18 | Переход | 325х10-219х8 09Г2С |  |  | ОСТ 34 10.700-98 | шт | 1 | 14 | 14 | 2014-06-25
19 | Переход | 219х7-133х4 09Г2С |  |  | ОСТ 34 10.700-99 | шт | 1 | 4.6 | 4.6 | 2014-06-25
20 | Труба | 18х2 10Г2 |  |  | ГОСТ 8734-78* | м | 10 | 0.789 | 7.89 | 2014-06-25
21 | Труба 3-Т | 630х8 10Г2 |  |  | ГОСТ 8734-78* | м | 1 | 122.72 | 122.72 | 2014-06-25
22 | Переход | 219х7-159х5 17ГС |  |  | ОСТ34 10.753-97 | шт | 1 | 16 | 16 | 2014-06-25
23 | Труба | 89х4 09Г2С |  |  | ГОСТ 8732-78* | м | 21 | 8.39 | 176.19 | 2014-06-25
24 | Тройник равнопроходный | 89х4,5х3,5-2,5 09Г2С |  |  | ОСТ 34 10.762-97 | шт | 1 | 3.8 | 3.8 | 2014-06-25
25 | Штуцер | 14х2-80 10Г2 |  |  | ОСТ 034 10.761-97 | шт | 1 | 0.06 | 0.06 | 2014-06-25
26 | Отвод | 90-89х4 09Г2С |  |  | ОСТ 34 10.699-97 | шт | 8 | 1.4 | 11.2 | 2014-06-25
27 | Переходник | 14х2-14Х2 10Г2 |  |  | СТО 79814898 110-2009 | шт | 1 | 0.1 | 0.1 | 2014-06-25
28 | Труба | 14х2 12Х18Н10Т |  |  | ГОСТ 9941-81 | м | 1 | 0.6 | 0.6 | 2014-06-25
29 | Труба | 89х4 09Г2С |  |  | ГОСТ 8732-78* | м | 1 | 8.39 | 8.39 | 2014-06-25
30 | Труба | 159х5 09Г2С |  |  | ГОСТ 8732-78* | м | 3.5 | 19 | 66.5 | 2014-06-25
31 | Труба | 89х4 09Г2С |  |  | ГОСТ 8732-78* | м | 22.5 | 8.39 | 188.775 | 2014-06-25
32 | Переход | 159х5-108х4 09Г2С |  |  | ОСТ 34 10.700-97 | шт | 1 | 2.6 | 2.6 | 2014-06-25
33 | Штуцер | 89х4-150 105 09Г2С |  |  | ОСТ 34 10.761-97 | шт | 1 | 0.8 | 0.8 | 2014-06-25
34 | Переход | 108х4-89х3,5 09Г2С |  |  | ОСТ 34 10.700-97 | шт | 1 | 1 | 1 | 2014-06-25
35 | Штуцер | 18х2-80 014 10Г2 |  |  | ОСТ 34 10.761-97 | шт | 2 | 0.12 | 0.24 | 2014-06-25
36 | Отвод | 90-89х4 09Г2С |  |  | ОСТ 34 10.699-97 | шт | 7 | 1.4 | 9.8 | 2014-06-25
37 | Отвод | 60-89х4 09Г2С |  |  | ОСТ 34 10.699-97 | шт | 2 | 0.9 | 1.8 | 2014-06-25
38 | Труба | 18х2 10Г2 |  |  | ГОСТ 8733-74 | м | 20 | 0.79 | 15.8 | 2014-06-25
39 | Труба | 89х4 09Г2С |  |  | ГОСТ 8732-78* | м | 1 | 8.39 | 8.39 | 2014-06-25
40 | Труба | 89х4 09Г2С |  |  | ГОСТ 8732-78* | м | 16.4 | 8.39 | 137.596 | 2014-06-25
41 | Тройник равнопроходный | 89х4,5х3,5-2,5 03 09Г2С |  |  | ОСТ 34 10.762-97 | шт | 1 | 3.8 | 3.8 | 2014-06-25
42 | Штуцер | 14х2-80 004 10Г2 |  |  | ОСТ 34.761-97 | шт | 1 | 0.06 | 0.06 | 2014-06-25
43 | Отвод | 90-89х4 09Г2С |  |  | ОСТ 34 10.699-97 | шт | 6 | 1.4 | 8.4 | 2014-06-25
44 | Переходник | 14х2-14х2 10Г2 |  |  | СТО 79814898 110-2009 | шт | 1 | 0.1 | 0.1 | 2014-06-25
45 | Труба | 14х2 12Х18Н10Т |  |  | ГОСТ 9941-81 | м | 1 | 0.06 | 0.06 | 2014-06-25
46 | Труба | 89х4 09Г2С |  |  | ГОСТ 8732-78* | м | 1 | 8.39 | 8.39 | 2014-06-25
47 | Труба | 159х5 09Г2С |  |  | ГОСТ 8732-78* | м | 27.4 | 19 | 520.6 | 2014-06-25
48 | Труба | 89х4 09Г2С |  |  | ГОСТ 8732-78* | м | 13.6 | 8.39 | 114.104 | 2014-06-25
49 | Штуцер | 89х4-150 10Г2 |  |  | ОСТ 34 10.761-97 | шт | 1 | 0.8 | 0.8 | 2014-06-25
50 | Отвод | 90-159х6 09Г2С |  |  | ОСТ 34 10.699-97 | шт | 5 | 8.4 | 42 | 2014-06-25
51 | Штуцер | 18х2-80 10Г2 |  |  | ОСТ 34.10.761-97 | шт | 1 | 0.12 | 0.12 | 2014-06-25
52 | Отвод | 90-89х4 09Г2С |  |  | ОСТ 34 10.699-97 | шт | 5 | 1.4 | 7 | 2014-06-25
53 | Труба | 18х2 10Г2 |  |  | ГОСТ 8734-78* | м | 10 | 0.79 | 7.9 | 2014-06-25
54 | Труба | 159х5 09Г2С |  |  | ГОСТ 8732-78* | м | 1 | 19 | 19 | 2014-06-25
55 | Труба | 89х4 09Г2С |  |  | ГОСТ 8732-78* | м | 17.2 | 8.39 | 144.308 | 2014-06-25
56 | Тройник равнопроходный | 89х4,5х3,5-2,5 09Г2С |  |  | ОСТ 34 10.762-97 | шт | 1 | 3.8 | 3.8 | 2014-06-25
57 | Штуцер | 14х2-80 10Г2 |  |  | ОСТ 34 10.699-97 | шт | 1 | 0.06 | 0.06 | 2014-06-25
58 | Отвод | 90-89х4 09Г2С |  |  | ОСТ 34 10.699-97 | шт | 6 | 1.4 | 8.4 | 2014-06-25
59 | Переходник | 14х2-14Х2-10Г2- 12Х18Н10Т |  |  | СТО 79814898 110-2009 | шт | 1 | 0.1 | 0.1 | 2014-06-25
60 | Труба | 14х2 12Х18Н10Т |  |  | ГОСТ 9941-81 | м | 1 | 0.6 | 0.6 | 2014-06-25
61 | Труба | 89х4 09Г2С |  |  | ГОСТ 8732-78* | м | 1 | 8.39 | 8.39 | 2014-06-25
62 | Труба | 159х5 09Г2С |  |  | ГОСТ 8732-78* | м | 12.6 | 19 | 239.4 | 2014-06-25
63 | Труба | 89х4 09Г2С |  |  | ГОСТ 8732-78* | м | 17.4 | 8.39 | 145.986 | 2014-06-25
64 | Тройник равнопроходный | 159х7х5-2 09Г2С |  |  | ОСТ 34 10.762-97 | шт | 1 | 12.2 | 12.2 | 2014-06-25
65 | Штуцер | 84х4-150 10Г2 |  |  | ОСТ 34 10.761-97 | шт | 1 | 0.8 | 0.8 | 2014-06-25
66 | Отвод | 45-159х6 09Г2С |  |  | ОСТ 10.699-97 | шт | 1 | 4.2 | 4.2 | 2014-06-25
67 | Штуцер | 18х2-80 014 10Г2 |  |  | ОСТ 34 10.761-97 | шт | 1 | 0.12 | 0.12 | 2014-06-25
68 | Отвод | 90-89х4 09Г2С |  |  | ОСТ 34 10.699-97 | шт | 3 | 1.4 | 4.2 | 2014-06-25
69 | Труба | 18х2 10Г2 |  |  | ГОСТ 8734-78* | м | 10 | 0.79 | 7.9 | 2014-06-25
70 | Труба | 89х4 09Г2С |  |  | ГОСТ 8732-78* | м | 13 | 8.39 | 109.07 | 2014-06-25
71 | Тройник равнопроходный | 89х4,5х3,5-2,5 09Г2С |  |  | ОСТ 34 10.762-97 | шт | 1 | 3.8 | 3.8 | 2014-06-25
72 | Штуцер | 14х2-80 09Г2С |  |  | ОСТ 34 10.761-97 | шт | 1 | 0.06 | 0.06 | 2014-06-25
73 | Отвод | 90-89х4 09Г2С |  |  | ОСТ 34 10.699-97 | шт | 7 | 1.4 | 9.8 | 2014-06-25
74 | Труба | 14х2 12Х18Н10Т |  |  | ГОСТ 9941-81 | м | 1 | 0.6 | 0.6 | 2014-06-25
75 | переходник | 10х160 (14х2-14х2) 10Г2-12Х18Н10Т |  |  | СТО 79814898 110-2009 | шт | 1 | 0.1 | 0.1 | 2014-06-25
76 | Труба | 89х4 09Г2С |  |  | ГОСТ 8732-78* | м | 1 | 8.39 | 8.39 | 2014-06-25
77 | Труба | 159х5 09Г2С |  |  | ГОСТ 8732-78* | м | 14.4 | 19 | 273.6 | 2014-06-25
78 | Штуцер | 14х2-150 09Г2с |  |  | ОСТ 34 10.761-97 | шт | 2 | 0.06 | 0.12 | 2014-06-25
79 | Отвод | 45-159х6 09Г2С |  |  | ОСТ 34 10.699-97 | шт | 1 | 4.2 | 4.2 | 2014-06-25
80 | Отвод | 90-159х6 09Г2С |  |  | ОСТ 34 10.699-97 | шт | 6 | 8.4 | 50.4 | 2014-06-25
81 | Труба | 14х2 12Х18Н10Т |  |  | ГОСТ 9941-81 | м | 2 | 0.6 | 1.2 | 2014-06-25
82 | Переходник | 10х160 (14х2-14х2) 10Г2-12Х18Н10Т |  |  | СТО 79814898 110-2009 | шт | 2 | 0.1 | 0.2 | 2014-06-25
83 | Труба | 159х5 09Г2С |  |  | ГОСТ 8732-78* | м | 1 | 19 | 19 | 2014-06-25
84 | Труба | 159х5 09Г2С |  |  | ГОСТ 8732-78* | м | 12.4 | 19 | 235.6 | 2014-06-25
85 | Труба | 89х4 09Г2С |  |  | ГОСТ 8732-78* | м | 18.2 | 8.39 | 152.698 | 2014-06-25
86 | Штуцер | 89х4-150 105 09Г2С |  |  | ОСТ 34 10.761-97 | шт | 1 | 0.78 | 0.78 | 2014-06-25
87 | Отвод | 90-159х6 09Г2С |  |  | ОСТ 34 10.699-97 | шт | 1 | 8.4 | 8.4 | 2014-06-25
88 | Штуцер | 18х2-80 014 09Г2С |  |  | ОСТ 34 10.761-97 | шт | 1 | 0.12 | 0.12 | 2014-06-25
89 | Отвод | 90-89х4 09Г2С |  |  | ОСТ 34 10.699-97 | шт | 4 | 1.4 | 5.6 | 2014-06-25
90 | Труба | 18х2 10Г2 |  |  | ГОСТ 8734-78* | м | 18 | 0.79 | 14.22 | 2014-06-25
91 | Труба | 159х5 09Г2С |  |  | ГОСТ 8732-78* | м | 1 | 19 | 19 | 2014-06-25
92 | Труба | 89х4 09Г2С |  |  | ГОСТ 8732-78* | м | 2 | 8.39 | 16.78 | 2014-06-25
93 | Труба | 18х2 10Г2 |  |  | ГОСТ 8734-78* | м | 2 | 0.79 | 1.58 | 2014-06-25
94 | Труба | 89х4 09Г2С |  |  | ГОСТ 8732-78* | м | 13.1 | 8.39 | 109.909 | 2014-06-25
95 | Тройник равнопроходный | 89х4,5х3,5-2,5 09Г2С |  |  | ОСТ 34 10.762-97 | шт | 1 | 3.8 | 3.8 | 2014-06-25
96 | Штуцер | 14х2-80 09Г2С |  |  | ОСТ 34 10.761-97 | шт | 1 | 0.06 | 0.06 | 2014-06-25
97 | Отвод | 90-89х4 09Г2С |  |  | ОСТ 34 10.699-97 | шт | 6 | 1.4 | 8.4 | 2014-06-25
98 | Труба | 14х2 12Х18Н10Т |  |  | ГОСТ 9941-81 | м | 1 | 0.6 | 0.6 | 2014-06-25
99 | Переходник | 10х160 (14х2-14х2) 10Г2-12Х18Н10Т |  |  | СТО 79814898 110-2009 | шт | 1 | 0.1 | 0.1 | 2014-06-25
100 | Труба | 89х4 09Г2С |  |  | ГОСТ 8732-78* | м | 1 | 8.39 | 8.39 | 2014-06-25
101 | Труба | 159х5 09Г2С |  |  | ГОСТ 8732-78* | м | 26.4 | 19 | 501.6 | 2014-06-25
102 | Труба | 89х4 09Г2С |  |  | ГОСТ 8732-78* | м | 12 | 8.39 | 100.68 | 2014-06-25
103 | Штуцер | 89х4-150 09Г2С |  |  | ОСТ 34 10.761-97 | шт | 1 | 0.78 | 0.78 | 2014-06-25
104 | Отвод | 90-159х6 09Г2С |  |  | ОСТ34 10.699-97 | шт | 3 | 8.4 | 25.2 | 2014-06-25
105 | Штуцер 18х2-80 | 18х2-80 09Г2С |  |  | ОСТ 34 10.761-97 | шт | 1 | 0.12 | 0.12 | 2014-06-25
106 | Отвод | 90-89х4 09Г2С |  |  | ОСТ 34 10.699-97 | шт | 3 | 1.4 | 4.2 | 2014-06-25
107 | Отвод | 60-89х4 09Г2С |  |  | ОСТ 34 10.699-97 | шт | 2 | 0.9 | 1.8 | 2014-06-25
108 | Труба | 18х2 10Г2 |  |  | ГОСТ 8734-78* | м | 18 | 0.79 | 14.22 | 2014-06-25
109 | Труба | 159х5 09Г2С |  |  | ГОСТ 8732-78* | м | 2 | 19 | 38 | 2014-06-25
110 | Труба | 89х4 09Г2С |  |  | ГОСТ 8732-78* | м | 1 | 8.39 | 8.39 | 2014-06-25
111 | Труба | 18х2 10Г2 |  |  | ГОСТ 8734-78* | м | 2 | 0.79 | 1.58 | 2014-06-25
112 | Труба | 89х4 09Г2С |  |  | ГОСТ 8732-78* | м | 16.3 | 8.39 | 136.757 | 2014-06-25
113 | Тройник равнопроходный | 89х4,5х3,5-2,5 09Г2С |  |  | ОСТ 34 10.762-97 | шт | 1 | 3.8 | 3.8 | 2014-06-25
114 | Штуцер | 14х2-80 004 09Г2С |  |  | ОСТ 34 10.761-97 | шт | 1 | 0.06 | 0.06 | 2014-06-25
115 | Отвод | 90-89х4 09Г2С |  |  | ОСТ 34 10.699-97 | шт | 6 | 1.4 | 8.4 | 2014-06-25
116 | Труба | 14х2 12Х18Н10Т |  |  | ГОСТ 9941-81 | м | 1 | 0.6 | 0.6 | 2014-06-25
117 | Переходник | 10х160 (14х2-14х2) 10Г2-12Х18Н10Т |  |  | СТО 79814898 110-2009 | шт | 1 | 0.1 | 0.1 | 2014-06-25
118 | Труба | 89х4 09Г2С |  |  | ГОСТ 8732-78* | м | 1 | 8.39 | 8.39 | 2014-06-25
119 | Труба | 159х5 09Г2С |  |  | ГОСТ 8732-78* | м | 4.4 | 19 | 83.6 | 2014-06-25
120 | Труба | 89х4 09Г2С |  |  | ГОСТ 8732-78* | м | 29.4 | 8.39 | 246.666 | 2014-06-25
121 | Переход | 159х5-108х4 09Г2С |  |  | ОСТ 34 10.700-97 | шт | 1 | 2.6 | 2.6 | 2014-06-25
122 | Штуцер | 89х4-150 09Г2С |  |  | ОСТ 34 10.761-97 | шт | 1 | 0.78 | 0.78 | 2014-06-25
123 | Отвод | 90-159х6 09Г2С |  |  | ОСТ 34 10.699-97 | шт | 1 | 8.4 | 8.4 | 2014-06-25
124 | Переход | 108х4-89х3,5 09Г2С |  |  | ОСТ 34 10.700-97 | шт | 1 | 1 | 1 | 2014-06-25
125 | Штуцер | 18х2-80 09Г2С |  |  | ОСТ 34 10.761-97 | шт | 1 | 0.12 | 0.12 | 2014-06-25
126 | Отвод | 90-89х4 09Г2С |  |  | ОСТ 34 10.699-97 | шт | 5 | 1.4 | 7 | 2014-06-25
127 | Отвод | 60-89х4 09Г2С |  |  | ОСТ 34 10.699-97 | шт | 2 | 0.9 | 1.8 | 2014-06-25
128 | Отвод | 30-89х4 09Г2С |  |  | ОСТ 34 10.699-97 | шт | 1 | 0.5 | 0.5 | 2014-06-25
129 | Труба | 18х2 10Г2 |  |  | ГОСТ 8734-78* | м | 26 | 0.79 | 20.54 | 2014-06-25
130 | Труба | 159х5 09Г2С |  |  | ГОСТ 8732-78* | м | 1 | 19 | 19 | 2014-06-25
131 | Труба | 89х4 09Г2С |  |  | ГОСТ 8732-78* | м | 2 | 8.39 | 16.78 | 2014-06-25
132 | Труба | 18х2 10Г2 |  |  | ГОСТ 8734-78* | м | 2 | 0.79 | 1.58 | 2014-06-25
133 | Труба | 89х4 09Г2С |  |  | ГОСТ 8732-78* | м | 8.5 | 8.39 | 71.315 | 2014-06-25
134 | Тройник равнопроходный | 89х4,5х3,5-2,5 09Г2С |  |  | ОСТ 34 10.762-97 | шт | 1 | 3.8 | 3.8 | 2014-06-25
135 | Штуцер | 14х2-80 09Г2С |  |  | ОСТ 34 10.761-97 | шт | 1 | 0.06 | 0.06 | 2014-06-25
136 | Отвод | 90-89х4 09Г2С |  |  | ОСТ 34 10.699-97 | шт | 6 | 1.4 | 8.4 | 2014-06-25
137 | Труба | 14х2 12Х18Н10Т |  |  | ГОСТ 9941-81 | м | 1 | 0.6 | 0.6 | 2014-06-25
138 | Переходник | 10х160 (14х2-14х2) 10Г2-12Х18Н10Т |  |  | СТО 79814898 110-2009 | шт | 1 | 0.1 | 0.1 | 2014-06-25
139 | Труба | 89х4 09Г2С |  |  | ГОСТ 8732-78* | м | 1 | 8.39 | 8.39 | 2014-06-25
140 | Труба | 89х4 09Г2С |  |  | ГОСТ 8732-78* | м | 21.5 | 8.39 | 180.385 | 2014-06-25
141 | Тройник равнопроходный | 89х4,5х3,5-2,5 09Г2С |  |  | ОСТ 34 10.762-97 | шт | 1 | 3.8 | 3.8 | 2014-06-25
142 | Штуцер | 18х2-80 09Г2С |  |  | ОСТ 34 10.761-97 | шт | 1 | 0.12 | 0.12 | 2014-06-25
143 | Штуцер | 14х2-80 09Г2С |  |  | ОСТ 34 10.761-97 | шт | 1 | 0.06 | 0.06 | 2014-06-25
144 | Отвод | 90-89х4 09Г2С |  |  | ОСТ 34 10.699-97 | шт | 8 | 1.4 | 11.2 | 2014-06-25
145 | Труба | 14х2 12Х18Н10Т |  |  | ГОСТ 9941-81 | шт | 1 | 0.6 | 0.6 | 2014-06-25
146 | Переходник | 10х160 (14х2-14х2) 10Г2-12Х18Н10Т |  |  | СТО 79814898 110-2009 | шт | 1 | 0.1 | 0.1 | 2014-06-25
147 | Труба | 18х2 10Г2 |  |  | ГОСТ 8734-78* | м | 18 | 0.79 | 14.22 | 2014-06-25
148 | Труба | 89х4 09Г2С |  |  | ГОСТ 8732-78* | м | 2 | 8.39 | 16.78 | 2014-06-25
149 | Труба | 18х2 10Г2 |  |  | ГОСТ 8734-78* | м | 2 | 0.79 | 1.58 | 2014-06-25
150 | Труба | 76х4 09Г2С |  |  | ГОСТ 8732-78* | м | 17.4 | 7.1 | 123.54 | 2014-06-25
151 | Штуцер | 14х2-65 09Г2С |  |  | ОСТ 34 10.761-97 | шт | 2 | 0.06 | 0.12 | 2014-06-25
152 | Отвод | 30-76х4 09Г2С |  |  | ОСТ 34 10.699-97 | шт | 2 | 0.3 | 0.6 | 2014-06-25
153 | Отвод | 90-76х4 09Г2С |  |  | ОСТ 34 10.699-97 | шт | 4 | 1 | 4 | 2014-06-25
154 | Труба | 14х2 12Х18Н10Т |  |  | ГОСТ 9941-81 | м | 2 | 0.6 | 1.2 | 2014-06-25
155 | Переходник | 10х160 (14х2-14х2) 10Г2-12Х18Н10Т |  |  | СТО 79814898 110-2009 | шт | 2 | 0.1 | 0.2 | 2014-06-25
156 | Труба | 76х4 09Г2С |  |  | ГОСТ 8732-78* | м | 2 | 7.1 | 14.2 | 2014-06-25
157 | Труба | 76х4 09Г2С |  |  | ГОСТ 8732-78* | м | 29.3 | 7.1 | 208.03 | 2014-06-25
158 | Тройник равнопроходный | 76х4х4-4,0 09Г2С |  |  | ОСТ 34 10.762-97 | шт | 1 | 3 | 3 | 2014-06-25
159 | Штуцер | 38х2-65 09Г2С |  |  | ОСТ 34 10.761-97 | шт | 1 | 0.18 | 0.18 | 2014-06-25
160 | Отвод | 90-76х4 09Г2С |  |  | ОСТ 34 10.699-97 | шт | 2 | 1 | 2 | 2014-06-25
161 | Отвод | 60-76х4 09Г2С |  |  | ОСТ 34 10.699-97 | шт | 5 | 0.7 | 3.5 | 2014-06-25
162 | Труба | 76х4 09Г2С |  |  | ГОСТ 8732-78* | м | 4 | 7.1 | 28.4 | 2014-06-25
163 | Труба | 76х4 09Г2С |  |  | ГОСТ 8732-78* | м | 19.3 | 7.1 | 137.03 | 2014-06-25
164 | Штуцер | 38х2-65 09Г2С |  |  | ОСТ 34 10.761-97 | шт | 1 | 0.18 | 0.18 | 2014-06-25
165 | Отвод | 60-76х4 09Г2С |  |  | ОСТ 34 10.699-97 | шт | 3 | 0.7 | 2.1 | 2014-06-25
166 | Отвод | 90-76х4 09Г2С |  |  | ОСТ 34 10.699-97 | шт | 2 | 1 | 2 | 2014-06-25
167 | Труба | 76х4 09Г2С |  |  | ГОСТ 8732-78* | м | 2 | 7.1 | 14.2 | 2014-06-25
168 | Труба | 76х4 09Г2С |  |  | ГОСТ 8732-78* | м | 51.4 | 7.1 | 364.94 | 2014-06-25
169 | Переход | 76х3,5-57х3 09Г2С |  |  | ОСТ 34 10.700-97 | шт | 1 | 0.4 | 0.4 | 2014-06-25
170 | Штуцер | 38х2-65 09Г2С |  |  | ОСТ 34 10.761-97 | шт | 2 | 0.18 | 0.36 | 2014-06-25
171 | Отвод | 90-76х4 09Г2С |  |  | ОСТ 34 10.699-97 | шт | 2 | 1 | 2 | 2014-06-25
172 | Переход | 57х4-38х2 09Г2С |  |  | ОСТ 34 10.700-97 | шт | 1 | 0.2 | 0.2 | 2014-06-25
173 | Труба | 76х4 09Г2С |  |  | ГОСТ 8732-78* | м | 8 | 7.1 | 56.8 | 2014-06-25
174 | Труба | 76х4 09Г2С |  |  | ГОСТ 8732-78* | шт | 53.4 | 7.1 | 379.14 | 2014-06-25
175 | Переход | 76х3,5-57х3 09Г2С |  |  | ОСТ 34 10.700-97 | шт | 1 | 0.4 | 0.4 | 2014-06-25
176 | Штуцер | 38х2-65 09Г2С |  |  | ОСТ 34 10.761-97 | шт | 2 | 0.18 | 0.36 | 2014-06-25
177 | Отвод | 90-76х4 09Г2С |  |  | ОСТ 34 10.699-97 | шт | 2 | 1 | 2 | 2014-06-25
178 | Переход | 57х4-38х2 09Г2С |  |  | ОСТ 34 10.700-97 | шт | 1 | 0.2 | 0.2 | 2014-06-25
179 | Труба | 76х4 09Г2С |  |  | ГОСТ 8732-78* | м | 8 | 7.1 | 56.8 | 2014-06-25
180 | Труба | 133х4 09Г2С |  |  | ГОСТ 8732-78* | м | 66.6 | 12.73 | 847.818 | 2014-06-25
181 | Отвод | 90-133х4 09Г2С |  |  | ОСТ 34 10.699-97 | шт | 7 | 3.8 | 26.6 | 2014-06-25
182 | Труба | 133х4 09Г2С |  |  | ГОСТ 8732-78* | м | 10 | 12.73 | 127.3 | 2014-06-25
183 | Труба | 133х4 09Г2С |  |  | ГОСТ 8732-78* | м | 49.4 | 12.73 | 628.862 | 2014-06-25
184 | Отвод | 90-133х4 09Г2С |  |  | ОСТ 34 10.699-97 | шт | 7 | 3.8 | 26.6 | 2014-06-25
185 | Труба | 133х4 09Г2С |  |  | ГОСТ 8732-78* | м | 8 | 12.73 | 101.84 | 2014-06-25
186 | Труба 426*10 | 20 1У-14-3-190-2004 |  |  | ГОСТ 8732-78 | п.м. | 15 | 102.59 | 1538.85 | 2014-12-10 |  |  | Ведущий инженер-технолог отдела по монтажу котла и ВО "Э.ОН Инжиниринг" ОАО "Э.ОН Россия" С.Л. Долматов Тел.8-908-223-85-67 | Оборудование системы резервного гидрозолоудаления BG3-30U##-###-TM-05-64-007
187 | Переход К 325х10-219х8 | 09Г2С |  | Поз. по чертежу 3 | ОСТ34 10.700-97 | шт | 1 | 14 | 14 | 2014-12-14 |  |  | Ведущий инженер-технолог отдела по монтажу котла и ВО "Э.ОН Инжиниринг" ОАО "Э.ОН Россия" К.Э. Вайцекаускас Тел.8-960-770-06-79 | Тр-д тех. воды К.О. BG3-30UHA-PCB-TM-15-65-002 л.2. (Изм. 1)
188 | Заглушка 200-2,5 | Сборный |  | Поз. по чертежу 4 | 16 ОСТ34 10.758-97 | шт | 1 | 9 | 9 | 2014-12-14 |  |  |  | Тр-д тех. воды К.О. BG3-30UHA-PCB-TM-15-65-002 л.4. (Изм. 1)
189 | Отвод 45˚ 219х8 | 09Г2С |  | Поз. по чертежу 5 | ОСТ34 10.699-97 | шт | 2 | 10 | 20 | 2014-12-14 |  |  |  | Тр-д тех. воды К.О. BG3-30UHA-PCB-TM-15-65-002 л.4. (Изм. 1)
190 | Переход К 325х10-219х8 | 09Г2С |  | Поз. по чертежу 3 | ОСТ34 10.700-97 | шт | 1 | 14 | 14 | 2014-12-14 |  |  |  | Тр-д тех. воды К.О. BG3-30UHA-PCB-TM-15-65-002 л.5. (Изм. 1)
191 | Отвод 90˚ 219х8 | 09Г2С |  | Поз. по чертежу 6 | ОСТ34 10.699-97 | шт | 2 | 19.9 | 39.8 | 2014-12-14 |  |  |  | Тр-д тех. воды К.О. BG3-30UHA-PCB-TM-15-65-002 л.5. (Изм. 1)
192 | Отвод 90˚ 219х8 | 09Г2С |  | Поз. по чертежу 6 | ОСТ34 10.699-97 | шт | 2 | 19.9 | 39.8 | 2014-12-14 |  |  |  | Тр-д тех. воды К.О. BG3-30UHA-PCB-TM-15-65-002 л.6. (Изм. 1)
193 | Труба 133х4 | 09Г2С |  | Поз. по чертежу 1 | ТУ 14-3-1128-2000 | м | 39.7 | 12.733 | 505.5001 | 2014-12-14 |  |  |  | Тр-д тех. воды К.О. BG3-30UHA-PCB-TM-15-65-003 л.1. (Изм. 1)
194 | Переход 139.7х4 - 133х4 | 09Г2С |  | Поз. по чертежу 4 | ТУ 14-3-1128-2000 | шт | 1 | 2 | 2 | 2014-12-14 |  |  |  | Тр-д тех. воды К.О. BG3-30UHA-PCB-TM-15-65-003 л.1. (Изм. 1)
195 | Отвод 90˚ 133х4 | 09Г2С |  | Поз. по чертежу 5 | ОСТ34 10.699-97 | шт | 6 | 3.8 | 22.8 | 2014-12-14 |  |  |  | Тр-д тех. воды К.О. BG3-30UHA-PCB-TM-15-65-003 л.1. (Изм. 1)
196 | Труба 133х4 | 09Г2С |  | Поз. по чертежу 6 | ТУ 14-3-1128-2000 | м | 3 | 12.733 | 38.199 | 2014-12-14 |  |  |  | Тр-д тех. воды К.О. BG3-30UHA-PCB-TM-15-65-003 л.1. (Изм. 1)
197 | Штуцер 159х5-500 | 09Г2С |  | Поз. по чертежу 2 | По типу 152 ОСТ34 10.761-97 | шт | 1 | 2.14 | 2.14 | 2014-12-14 |  |  |  | Тр-д тех. воды К.О. BG3-30UHA-PCB-TM-15-65-007 л.1. (Изм. 1)
198 | Труба 159х9 | 15ГС |  | Поз. по чертежу 1 | ТУ 14-3Р-55-2001 | м | 11 | 35.63 | 391.93 | 2014-12-14 |  |  |  | Вспомогательные тр-ды высокого давления BG3-30UHA-###-TM-10-65-002 л
199 | Труба 159х7 | 15ГС |  | Поз. по чертежу 1 | ТУ 14-3Р-55-2001 | м | 1.6 | 28.1 | 44.96 | 2014-12-14 |  |  |  | Тр-д выхлопа из предохранительного клапана паровой обдувки котла BG3-30UHA-HCB-TM-16-65-002 л.1 (Изм1)
200 | Труба 159х7 | 15ГС |  | Поз. по чертежу 1 | ТУ 14-3Р-55-2001 | м | 2.1 | 28.1 | 59.01 | 2014-12-14 |  |  |  | Тр-д выхлопа из предохранительного клапана паровой обдувки котла BG3-30UHA-HCB-TM-16-65-002 л.2 (Изм1)
201 | Труба 159х9 | 09Г2С |  | Поз. по чертежу 10 | ТУ 13-3-1128-2000 | м | 1 | 18.99 | 18.99 | 2014-12-14 |  |  |  | Тр-д выхлопа из предохранительного клапана паровой обдувки котла BG3-30UHA-HCB-TM-16-65-002 л.2 (Изм1)
202 | Труба 1220х11-К52 | 17Г1С-У |  | Поз. по чертежу 1 | СТО 79814898.747-2006 | м | 3.4 | 331.079 | 1125.6686 | 2014-12-14 |  |  |  | Выпар расшерителя бака слива из котла30UHA-LFC-TM-17-65-003 л.1 (Изм1)
203 | Колено 45˚ 1220х11-1,6 | 17Г1С-У |  | Поз. по чертежу 3 | 102 ОСТ 34 10.752-97 | шт | 1 | 325.9 | 325.9 | 2014-12-14 |  |  |  | Выпар расшерителя бака слива из котла30UHA-LFC-TM-17-65-003 л.1 (Изм1)
204 | Колено 60˚ 1220х11-1,6 | 17Г1С-У |  | Поз. по чертежу 5 | 138 ОСТ 34 10.752-97 | шт | 1 | 436.1 | 436.1 | 2014-12-14 |  |  |  | Выпар расшерителя бака слива из котла30UHA-LFC-TM-17-65-003 л.1 (Изм1)
205 | Труба 1220х11-К52 | 17Г1С-У |  | Поз. по чертежу 6 | СТО 79814898.747-2006 | м | 4 | 331.08 | 1324.32 | 2014-12-14 |  |  |  | Выпар расшерителя бака слива из котла30UHA-LFC-TM-17-65-003 л.1 (Изм1)
206 | Труба 14х2 | 12Х18Н10Т |  |  | ГОСТ9941-81* | шт | 3 | 0.6 | 1.8 | 12.12.2014 |  |  | Ведущий инженер-технолог отдела по монтажу котла и ВО "Э.ОН Инжиниринг" ОАО "Э.ОН Россия" К.Э. Вайцекаускас Тел.8-960-770-06-79 | Трубопроводы дренажей низкого давления BG3-30UHA-LFC-TM-15-65-002_3
207 | Штуцер 76х4-200 096 | 09Г2С |  |  | ТУ 14-3-1128-2000 | шт | 1 | 0.56 | 0.56 | 26.12.2014 |  |  |  | Трубопроводы технической воды котельного отделения BG3-30UHA-PCB-TM-15-65-002 л.3
208 | Штуцер 89х4-200 107 | 09Г2С |  |  | ТУ 14-3-1128-2000 | шт | 1 | 0.8 | 0.8 | 26.12.2014 |  |  |  | Трубопроводы технической воды котельного отделения BG3-30UHA-PCB-TM-15-65-002 л.3
209 | Штуцер 89х4-200 107 | 09Г2С |  |  | ТУ 14-3-1128-2000 | шт | 1 | 1.52 | 1.52 | 26.12.2014 |  |  |  | Трубопроводы технической воды котельного отделения BG3-30UHA-PCB-TM-15-65-002 л.4
210 | Штуцер 32х2-200 042 | 09Г2С |  |  | ТУ 14-3-1128-2000 | шт | 1 | 0.15 | 0.15 | 26.12.2014 |  |  |  | Трубопроводы технической воды котельного отделения BG3-30UHA-PCB-TM-15-65-002 л.5
211 | Штуцер 14х2-200 004 | 09Г2С |  |  | ТУ 14-3-1128-2000 | шт | 1 | 0.06 | 0.06 | 26.12.2014 |  |  |  | Трубопроводы технической воды котельного отделения BG3-30UHA-PCB-TM-15-65-002 л.5
212 | Штуцер 45х2.5-125 074 | 09Г2С |  |  | ТУ 14-3-1128-2000 | шт | 1 | 0.27 | 0.27 | 12.12.2014 |  |  |  | Трубопроводы технической воды котельного отделения BG3-30UHA-PCB-TM-15-65-003
213 | Штуцер 25х2-125 026 | 09Г2С |  |  | ТУ 14-3-1128-2000 | шт | 1 | 0.15 | 0.15 | 26.12.2014 |  |  |  | Трубопроводы технической воды котельного отделения BG3-30UHA-PCB-TM-15-65-003
214 | Фланец 1-150-16 | 09Г2С-14 |  |  | ГОСТ19281-89 | шт | 1 | 10.21 | 786 | 26.12.2014 |  |  |  | Трубопроводы технической воды котельного отделения BG3-30UHA-PCB-TM-15-65-007 л.2
215 | Штуцер 76х4-150 096 | 09Г2С |  |  | ТУ 14-3-1128-2000 | шт | 4 | 0.56 | 2.24 | 26.12.2014 |  |  |  | Трубопроводы технической воды котельного отделения BG3-30UHA-PCB-TM-15-65-007 л.3
216 | Фланец 1-150-16 | 09Г2С-14 |  |  | ГОСТ19281-89 | шт | 1 | 10.21 | 10.21 | 26.12.2014 |  |  |  | Трубопроводы технической воды котельного отделения BG3-30UHA-PCB-TM-15-65-007 л.5
217 | Фланец 2-200-16 | 09Г2С-14 |  |  | ГОСТ19281-89 | шт | 1 | 7.81 | 7.81 | 26.12.2014 |  |  |  | Трубопроводы технической воды котельного отделения BG3-30UHA-PCB-TM-15-65-007 л.5
218 | Труба 14х2 | 12Х18Н10Т |  |  | ГОСТ 9941-81 | шт | 12 | 0.59167 | 7.1 | 12.12.2014 |  |  |  | Трубопроводы технической воды котельного отделения BG3-30UHA-PCB-TM-15-65-005 л.1
219 | Отвод 90 45х2,5 | В 10Г2 |  |  | ОСТ 34-10-699-97 | шт | 150 | 1.85 | 277.5 | 26.12.2014 |  |  |  | Трубопроводы технической воды котельного отделения BG3-30UHA-PCB-TM-15-65-005 л.1
220 | Сгон 15 | В 10Г2 |  |  | по настоящему черт. | шт | 6 | 0.21667 | 1.3 | 26.12.2014 |  |  |  | Трубопроводы технической воды котельного отделения BG3-30UHA-PCB-TM-15-65-005 л.1
221 | Сгон 15 | В 10Г2 |  |  | По типу ГОСТ 8969-75 | шт | 6 | 0.1 | 0.6 | 26.12.2014 |  |  |  | Трубопроводы технической воды котельного отделения BG3-30UHA-PCB-TM-15-65-005 л.1
222 | Контргайка 15 | В 10Г2 |  |  | По типу ГОСТ 8968-76 | шт | 12 | 0.037 | 0.444 | 26.12.2014 |  |  |  | Трубопроводы технической воды котельного отделения BG3-30UHA-PCB-TM-15-65-005 л.1
223 | Муфта 15 | В 10Г2 |  |  | По типу ГОСТ 8966-59 | шт | 12 | 0.11 | 1.32 | 26.12.2014 |  |  |  | Трубопроводы технической воды котельного отделения BG3-30UHA-PCB-TM-15-65-005 л.1
224 | Переход 32х15 | 09Г2С-14 |  |  | 06 ОСТ 34-10-754-97 | шт | 6 | 0.51 | 3.06 | 26.12.2014 |  |  |  | Трубопроводы технической воды котельного отделения BG3-30UHA-PCB-TM-15-65-005 л.1
225 | Сгон 40 | В 10Г2 |  |  | По типу ГОСТ 8969-75 | шт | 2 | 0.46 | 0.92 | 26.12.2014 |  |  |  | Трубопроводы технической воды котельного отделения BG3-30UHA-PCB-TM-15-65-005 л.1
226 | Муфта 40 | В 10Г2 |  |  | По типу ГОСТ 8966-59 | шт | 4 | 0.11 | 0.44 | 26.12.2014 |  |  |  | Трубопроводы технической воды котельного отделения BG3-30UHA-PCB-TM-15-65-005 л.1
227 | Переходник С 10х160 (14х2-14х2) | 10Г2-12Х18Н10Т |  |  | СТО 79814898 110-2009 | шт | 12 | 0.1 | 1.2 | 26.12.2014 |  |  |  | Трубопроводы технической воды котельного отделения BG3-30UHA-PCB-TM-15-65-005 л.1
228 | Фланец 3-15-16 | В 10Г2 |  |  | ГОСТ 12820-80 | шт | 8 | 0.27 | 2.16 | 26.12.2014 |  |  |  | Трубопроводы технической воды котельного отделения BG3-30UHA-PCB-TM-15-65-005 л.1
229 | Переход 45х8 | В 10Г2 |  |  | по настоящему черт. | шт | 1 | 0.79 | 0.79 | 26.12.2014 |  |  |  | Трубопроводы технической воды котельного отделения BG3-30UHA-PCB-TM-15-65-005 л.1
230 | Труба 76х3 | 09Г2С |  |  | ГОСТ 8732-78* | шт | 160 | 5.4 | 864 | 26.12.2014 |  |  |  | Трубопроводы технической воды котельного отделения BG3-30UHA-PCB-TM-15-65-005 л.1
231 | Переход К 108х4-76х3.5 | 09Г2С |  |  | ОСТ 34-10-700-97 | шт | 4 | 0.9 | 3.6 | 26.12.2014 |  |  |  | Трубопроводы технической воды котельного отделения BG3-30UHA-PCB-TM-15-65-005 л.1
232 | Труба 45х2,5 | В 10Г2 |  |  | ГОСТ 8734-78* | п.м. | 1550 | 2.62 | 4061 | 26.12.2014 |  |  |  | Трубопроводы технической воды котельного отделения BG3-30UHA-PCB-TM-15-65-005 л.2
233 | Труба 14х2 | 12Х18Н10Т |  |  | ГОСТ 9941-81 | п.м. | 5 | 0.6 | 3 | 26.12.2014 |  |  |  | Трубопроводы технической воды котельного отделения BG3-30UHA-PCB-TM-15-65-005 л.2
234 | Труба 25х2 | В 10Г2 |  |  | ГОСТ 8734-78* | п.м. | 65 | 1.1292 | 73.4 | 26.12.2014 |  |  |  | BG3-30UHA-PCB-TM-15-65-005 л.2
235 | Переходник С 10х160 (14х2-14х2) | 10Г2-12Х18Н10Т |  |  | СТО 79814898 110-2009 | шт | 8 | 0.1 | 0.8 | 26.12.2014 |  |  |  | Трубопроводы технической воды котельного отделения BG3-30UHA-PCB-TM-15-65-005 л.2
236 | Фланец 3-25-10 | В 10Г2 |  |  | ГОСТ 12820-80 | шт | 16 | 0.62 | 9.92 | 26.12.2014 |  |  |  | Трубопроводы технической воды котельного отделения BG3-30UHA-PCB-TM-15-65-005 л.2
237 | Деталь (труба 32х8 L=100мм) | В 10Г2 |  |  | ГОСТ 8734-78* | шт | 16 | 0.47 | 7.52 | 26.12.2014 |  |  |  | Трубопроводы технической воды котельного отделения BG3-30UHA-PCB-TM-15-65-005 л.2
238 | Сгон 40 | В 10Г2 |  |  | По типу ГОСТ 8969-75 | шт | 16 | 0.46 | 7.36 | 26.12.2014 |  |  |  | Трубопроводы технической воды котельного отделения BG3-30UHA-PCB-TM-15-65-005 л.2
239 | Гайка М16-6Н.5 (S18) | 14Х17Н2 |  |  | ГОСТ 5916-70 | шт | 32 | 0.017687 | 0.566 | 26.12.2014 |  |  |  | Трубопроводы технической воды котельного отделения BG3-30UHA-PCB-TM-15-65-005 л.2
240 | Овод 90 76х3 | 09Г2С |  |  | ОСТ 34-10-699-97 | шт | 150 | 1 | 150 | 26.12.2014 |  |  |  | Трубопроводы технической воды котельного отделения BG3-30UHA-PCB-TM-15-65-005 л.2
241 | Труба 18х2 | В 10Г2 |  |  | ГОСТ 8734-78* | п.м. | 600 | 0.79 | 474 | 26.12.2014 |  |  |  | Трубопроводы технической воды котельного отделения BG3-30UHA-PCB-TM-15-65-005 л.3
242 | Указатель потока Ду40 | сборный |  |  |  | шт | 4 |  | 0 | 26.12.2014 |  |  |  | Трубопроводы технической воды котельного отделения BG3-30UHA-PCB-TM-15-65-005 л.1
243 | Указатель потока Ду20 | сборный |  |  |  | шт | 8 |  | 0 | 26.12.2014 |  |  |  | Трубопроводы технической воды котельного отделения BG3-30UHA-PCB-TM-15-65-005 л.2
244 | Указатель потока Ду40 | сборный |  |  |  | шт | 8 |  | 0 | 26.12.2014 |  |  |  | Трубопроводы технической воды котельного отделения BG3-30UHA-PCB-TM-15-65-005 л.2
245 | Труба 89х4 | 09Г2С |  |  | ТУ 14-3-1128-2000 | м | 3.8 | 8.34 | 31.692 | 2015-01-05 |  |  | Ведущий инженер-технолог отдела по монтажу котла и ВО "Э.ОН Инжиниринг" ОАО "Э.ОН Россия" С.В. Вяткин Тел.8-962-066-89-99 | Трубопровод откачки стоков гидроуборки полов из приямка BG3-30UHA-LFC-TM-15-65-003
246 | Тройник равнопроходный 89х4,5х3,5-2,5 | 09Г2С |  |  | 03 ОСТ34 10.762-97 | шт | 1 | 3.8 | 3.8 | 2015-01-05
247 | Штуцер 25х2-80 | 09Г2С |  |  | ОСТ34 10.761-97 | шт | 1 | 0.11 | 0.11 | 2015-01-05
248 | Штуцер 14х2-80 | 09Г2С |  |  | ОСТ34 10.761-97 | шт | 2 | 0.06 | 0.12 | 2015-01-05
249 | Отвод 90° 89х4 | 09Г2С |  |  | ОСТ34 10.699-97 | шт | 5 | 1.4 | 7 | 2015-01-05
250 | Труба 25х2 | 10Г2 |  |  | ТУ 14-3-1128-2000 | м | 0.6 | 1.13 | 0.678 | 2015-01-05
251 | Переходник В 10х160 (14х2-14х2 - Ру=2,5МПа) | 12Х18Н10Т |  |  | СТО 79814898 110-2009 | шт | 2 | 0.1 | 0.2 | 2015-01-05
252 | Труба 14х2 | 12Х18Н10Т |  |  | ТУ 14-3-1128-2000 | м | 2 | 0.6 | 1.2 | 2015-01-05
253 | Труба 14х2 | 10Г2 |  |  | ТУ 14-3-1128-2000 | м | 2 | 0.59 | 1.18 | 2015-01-05
254 | Труба 89х4 | 09Г2С |  |  | ТУ 14-3-1128-2000 | м | 53 | 8.375 | 443.875 | 2015-01-05
255 | Отвод 90° 89х4 | 09Г2С |  |  | ОСТ34 10.699-97 | шт | 8 | 1.4 | 11.2 | 2015-01-05
256 | Труба 89х4 | 09Г2С |  |  | ТУ 14-3-1128-2000 | м | 25.8 | 8.364 | 215.7912 | 2015-01-05
257 | Штуцер 25х2-80 | 09Г2С |  |  | ОСТ34 10.761-97 | шт | 1 | 0.11 | 0.11 | 2015-01-05
258 | Отвод 90° 89х4 | 09Г2С |  |  | ОСТ34 10.699-97 | шт | 7 | 1.4 | 9.8 | 2015-01-05
259 | Труба 25х2 | 10Г2 |  |  | ТУ 14-3-1128-2000 | м | 20 | 1.13 | 22.6 | 2015-01-05
260 | Труба 89х4 | 09Г2С |  |  | ТУ 14-3-1128-2000 | м | 27.1 | 8.362 | 226.6102 | 2015-01-05
261 | Отвод 90° 89х4 | 09Г2С |  |  | ОСТ34 10.699-97 | шт | 9 | 1.4 | 12.6 | 2015-01-05
262 | Труба 89х4 | 09Г2С |  |  | ТУ 14-3-1128-2000 | м | 100 | 8.362 | 836.2 | 2015-01-05
263 | Отвод 90° 89х4 | 09Г2С |  |  | ОСТ34 10.699-97 | шт | 20 | 1.4 | 28 | 2015-01-05
264 | труба 159х5 | 09Г2С |  |  | ТУ 14-3-1128-2000 | м | 31.2 | 18.983 | 592.2696 | 2015-01-05 |  |  |  | Трубопровод откачки стоков гидроуборки полов из приямка BG3-30UHA-LFC-TM-15-65-005
265 | труба 108х4 | 09Г2С |  |  | ТУ 14-3-1128-2000 | м | 1 | 9.6 | 9.6 | 2015-01-05
266 | штуцер 108х4-150 | 09Г2С |  |  | ОСТ34 10.761-97 | шт | 1 | 1.32 | 1.32 | 2015-01-05
267 | переход к 159х5-108х4 | 09Г2С |  |  | СТО 79814898 110-2009 | шт | 2 | 2.6 | 5.2 | 2015-01-05
268 | штуцер 25х2-150 | 09Г2С |  |  | ОСТ34 10.761-97 | шт | 1 | 0.11 | 0.11 | 2015-01-05
269 | Отвод 90° 159х6 | 09Г2С |  |  | ОСТ34 10.699-97 | шт | 5 | 8.4 | 42 | 2015-01-05
270 | переход к 108х4-89х3,5 | 09Г2С |  |  | СТО 79814898 110-2009 | шт | 1 | 1 | 1 | 2015-01-05
271 | штуцер 14х2-100 | 09Г2С |  |  | ОСТ34 10.761-97 | шт | 1 | 0.06 | 0.06 | 2015-01-05
272 | Отвод 90° 108х4 | 09Г2С |  |  | ОСТ34 10.699-97 | шт | 1 | 2.5 | 2.5 | 2015-01-05
273 | труба 159х5 | 09Г2С |  |  | ТУ 14-3-1128-2000 | м | 0.12 | 19.166 | 2.2999 | 2015-01-05
274 | Труба 25х2 | 10г2 |  |  | ТУ 14-3-1128-2000 | м | 2 | 1.13 | 2.26 | 2015-01-05
275 | Переходник В 10х160 (14х2-14х2 - Ру=2,5МПа) | 09г2с-12х18н10т |  |  | СТО 79814898 110-2009 | шт | 1 | 0.1 | 0.1 | 2015-01-05
276 | Труба 14х2 | 12Х18Н10Т |  |  | ТУ 14-3-1128-2000 | м | 1 | 0.6 | 0.6 | 2015-01-05
277 | Труба 14х2 | 10г2 |  |  | ТУ 14-3-1128-2000 | м | 1 | 0.59 | 0.59 | 2015-01-05
278 | Труба 89х4 | 09г2с |  |  | ТУ 14-3-1128-2000 | м | 3.8 | 3.8 | 14.44 | 2015-01-05
279 | тройник равнопроходной 89х4,5х3,5х2,5 | 09г2с |  |  | 03 ОСТ34 10.762-97 | шт | 1 | 3.8 | 3.8 | 2015-01-05
280 | штуцер 14х2-80 | 09г2с |  |  | ОСТ34 10.761-97 | шт | 2 | 0.06 | 0.12 | 2015-01-05
281 | Отвод 90° 89х4 | 09г2с |  |  | ОСТ34 10.699-97 | шт | 4 | 1.4 | 5.6 | 2015-01-05
282 | Переходник В 10х160 (14х2-14х2 - Ру=2,5МПа) | 09г2с-12х18н10т |  |  | СТО 79814898 110-2009 | шт | 2 | 0.1 | 0.2 | 2015-01-05
283 | Труба 14х2 | 12Х18Н10Т |  |  | ТУ 14-3-1128-2000 | м | 2 | 0.6 | 1.2 | 2015-01-05
284 | Труба 14х2 | 10г2 |  |  | ТУ 14-3-1128-2000 | м | 2 | 0.59 | 1.18 | 2015-01-05
285 | труба 159х5 | 09г2с |  |  | ТУ 14-3-1128-2000 | м | 31.5 | 18.955 | 597.0825 | 2015-01-05
286 | штуцер 25х2-150 | 09г2с |  |  | ОСТ34 10.761-97 | шт | 1 | 0.11 | 0.11 | 2015-01-05
287 | Отвод 90° 159х6 | 09г2с |  |  | ОСТ34 10.699-97 | шт | 8 | 8.4 | 67.2 | 2015-01-05
288 | Отвод 30° 159х6 | 09г2с |  |  | ОСТ34 10.699-97 | шт | 2 | 2.8 | 5.6 | 2015-01-05
289 | Труба 25х2 | 10г2 |  |  | ТУ 14-3-1128-2000 | м | 20 | 1.13 | 22.6 | 2015-01-05
290 | труба 159х5 | 09г2с |  |  | ТУ 14-3-1128-2000 | м | 32.8 | 18.978 | 622.4784 | 2015-01-05
291 | Отвод 90° 159х6 | 09г2с |  |  | ОСТ34 10.699-97 | шт | 10 | 8.4 | 84 | 2015-01-05
292 | труба 159х5 | 09г2с |  |  | ТУ 14-3-1128-2000 | м | 100 | 18.99 | 1899 | 2015-01-05
293 | Отвод 90° 159х6 | 09г2с |  |  | ОСТ34 10.699-97 | шт | 20 | 8.4 | 168 | 2015-01-05
294 | Труба | 89х4,5 Сталь 20 |  | B103 BR03 HFB P094ГЧ – 12. | ТУ 14-3Р-55-2001 | шт | 2 | 8.56 | 17.12 | 2014-12-10 |  |  | Ведущий инженер-технолог отдела по монтажу котла и ВО "Э.ОН Инжиниринг" ОАО "Э.ОН Россия" В.М. Косов Тел.8-965-902-82-03 | Монтаж трубопроводов пара на обдувку КШ
295 | Труба | 89х4,5 Сталь 20 |  | B103 BR03 HFB P097ГЧ – 06 | ТУ 14-3Р-55-2001 | шт | 1 | 11.08 | 11.08 | 2014-12-10
296 | Труба 159х5 | 09Г2С |  |  | ГОСТ 8732-78* | м | 33.8 | 19 | 642.2 | 2015-01-05 |  |  | Ведущий инженер-технолог отдела по монтажу котла и ВО "Э.ОН Инжиниринг" ОАО "Э.ОН Россия" А. С. Фомин Тел.8-963-263-82-98 | Сервисный воздух BG3-30UHA-QEВ-TM-16
297 | Тройник равнопроходный 159х7х5-2,5 | 09Г2С |  |  | ОСТ 34 10.762-97 | шт |  |  | 0 | 2015-01-05
298 | Штуцер 32х2-150 | 09Г2С |  |  | ОСТ 34 10.761-97 | шт | 1 | 0.2 | 0.2 | 2015-01-05
299 | Штуцер 18х2-150 | 09Г2С |  |  | ОСТ 34 10.761-97 | шт | 2 | 0.15 | 0.3 | 2015-01-05
300 | Штуцер 14х2-150 | 09Г2С |  |  | ОСТ 34 10.761-97 | шт | 1 | 0.1 | 0.1 | 2015-01-05
301 | Отвод 90-159х6 | 09Г2С |  |  | ОСТ 34 10.699-97 | шт | 3 | 8.4 | 25.2 | 2015-01-05
302 | Переходник В 10х160 (14х2-14х2) | 09г2с-12х18н10т |  |  | СТО 79814898 110-2009 | шт | 1 | 0.1 | 0.1 | 2015-01-05
303 | Труба 14х2 | 12Х18Н10Т |  |  | ГОСТ 9941-81 | м | 1 | 0.6 | 0.6 | 2015-01-05
304 | Труба Х 14х2 | В 10Г2 |  |  | ГОСТ 8734-78* | м | 2 | 0.59 | 1.18 | 2015-01-05
305 | Труба 159х5 | 09Г2С |  |  | ГОСТ 8732-78* | м | 19.9 | 19 | 378.1 | 2015-01-05
306 | Переход 159х5-108х4 | 09Г2С |  |  | ОСТ 34 10.700-97 | шт | 1 | 2.6 | 2.6 | 2015-01-05
307 | Штуцер 76х4-150 | 09Г2С |  |  | ОСТ 34 10.761-97 | шт | 2 | 0.6 | 1.2 | 2015-01-05
308 | Штуцер 25х2-150 | 09Г2С |  |  | ОСТ 34 10.761-97 | шт | 1 | 0.2 | 0.2 | 2015-01-05
309 | Отвод 90-159х6 | 09Г2С |  |  | ОСТ 34 10.699-97 | шт | 5 | 8.4 | 42 | 2015-01-05
310 | Труба 108х4 | 09Г2С |  |  | ГОСТ 8732-78* | м | 31.5 | 10.24 | 322.56 | 2015-01-05
311 | Отвод 90-108х4 | 09Г2С |  |  | ОСТ 34 10.699-97 | шт | 7 | 2.5 | 17.5 | 2015-01-05
312 | Труба 108х4 | 09Г2С |  |  | ГОСТ 8732-78* | м | 63.9 | 10.24 | 654.336 | 2015-01-05
313 | Тройник равнопроходный 108х6х4-2,5 | 09Г2С |  |  | ОСТ 34 10.762-97 | шт | 1 | 5.9 | 5.9 | 2015-01-05
314 | Переход 108х4-89х3,5 | 09Г2С |  |  | ОСТ 34 10.700-97 | шт | 2 | 1 | 2 | 2015-01-05
315 | Штуцер 14х2-100 | 09Г2С |  |  | ОСТ 34 10.761-97 | шт | 2 | 0.1 | 0.2 | 2015-01-05
316 | Отвод 90-108х4 | 09Г2С |  |  | ОСТ 34 10.699-97 | шт | 4 | 2.5 | 10 | 2015-01-05
317 | Переход 89х3,5-57х3 | 09Г2С |  |  | ОСТ 34 10.700-97 | шт | 2 | 0.6 | 1.2 | 2015-01-05
318 | Переходник В 10х160 (14х2-14х2) | 09г2с-12х18н10т |  |  | СТО 79814898 110-2009 | шт | 2 | 0.1 | 0.2 | 2015-01-05
319 | Труба 14х2 | 12Х18Н10Т |  |  | ГОСТ 9941-81 | м | 2 | 0.6 | 1.2 | 2015-01-05
320 | Труба Х 14х2 | В 10Г2 |  |  | ГОСТ 8734-78* | м | 2 | 0.59 | 1.18 | 2015-01-05
321 | Труба 159х5 | 09Г2С |  |  | ГОСТ 8732-78* | м | 77.9 | 19 | 1480.1 | 2015-01-05
322 | Штуцер 14х2-150 | 09Г2С |  |  | ОСТ 34 10.761-97 | шт | 1 | 0.1 | 0.1 | 2015-01-05
323 | Отвод 90-159х6 | 09Г2С |  |  | ОСТ 34 10.699-97 | шт | 7 | 8.4 | 58.8 | 2015-01-05
324 | Переходник В 10х160 (14х2-14х2) | 09г2с-12х18н10т |  |  | СТО 79814898 110-2009 | шт | 1 | 0.1 | 0.1 | 2015-01-05
325 | Труба 14х2 | 12Х18Н10Т |  |  | ГОСТ 9941-81 | м | 1 | 0.6 | 0.6 | 2015-01-05
326 | Труба Х 14х2 | В 10Г2 |  |  | ГОСТ 8734-78* | м | 2 | 0.59 | 1.18 | 2015-01-05
327 | Труба 159х5 | 09Г2С |  |  | ГОСТ 8732-78* | м | 19.7 | 19 | 374.3 | 2015-01-05
328 | Тройник равропроходный 159х7х5-2,5 | 09Г2С |  |  | ОСТ 34 10.762-97 | шт | 2 | 12.2 | 24.4 | 2015-01-05
329 | Отвод 30-159х6 | 09Г2С |  |  | ОСТ 34 10.699-97 | шт | 2 | 2.8 | 5.6 | 2015-01-05
330 | Отвод 60-159х6 | 09Г2С |  |  | ОСТ 34 10.699-97 | шт | 1 | 5.6 | 5.6 | 2015-01-05
331 | Отвод 90-159х6 | 09Г2С |  |  | ОСТ 34 10.699-97 | шт | 3 | 8.4 | 25.2 | 2015-01-05
332 | Труба 159х5 | 09Г2С |  |  | ГОСТ 8732-78* | м | 12.2 | 19 | 231.8 | 2015-01-05
333 | Отвод 90-159х6 | 09Г2С |  |  | ОСТ 34 10.699-97 | шт | 5 | 8.4 | 42 | 2015-01-05
334 | Отвод 45-159х6 | 09Г2С |  |  | ОСТ 34 10.699-97 | шт | 2 | 4.2 | 8.4 | 2015-01-05
335 | Труба 159х5 | 09Г2С |  |  | ГОСТ 8732-78* | м | 2.6 | 19 | 49.4 | 2015-01-05
336 | Штуцер 159х5-400 | 09Г2С |  |  | ОСТ 34 10.761-97 | шт | 1 | 3.3 | 3.3 | 2015-01-05
337 | Труба 76х4 | 09Г2С |  |  | ГОСТ 8732-78* | м | 23.5 | 7.1 | 166.85 | 2015-01-05
338 | Штуцер 14х2-65 | 09Г2С |  |  | ОСТ 34 10.761-97 | шт | 1 | 0.1 | 0.1 | 2015-01-05
339 | Отвод 90-76х4 | 09Г2С |  |  | ОСТ 34 10.699-97 | шт | 9 | 1 | 9 | 2015-01-05
340 | переходник В 10х160 (14х2-14х2) | 09г2с-12х18н10т |  |  | СТО 79814898 110-2009 | шт | 1 | 0.1 | 0.1 | 2015-01-05
341 | Труба 14х2 | 12Х18Н10Т |  |  | ГОСТ 9941-81 | м | 1 | 0.6 | 0.6 | 2015-01-05
342 | Труба Х 14х2 | В 10Г2 |  |  | ГОСТ 8734-78* | м | 1 | 0.59 | 0.59 | 2015-01-05
343 | Труба 76х4 | 09Г2С |  |  | ГОСТ 8732-78* | м | 27.4 | 7.1 | 194.54 | 2015-01-05
344 | Тройник равнопроходный 76х4х4-4,0 | 09Г2С |  |  | ОСТ 34 10.762-97 | шт | 1 | 3 | 3 | 2015-01-05
345 | Штуцер 35х2-65 | 09Г2С |  |  | ОСТ 34 10.761-97 | шт | 2 | 0.15 | 0.3 | 2015-01-05
346 | Штуцер 18х2-65 | 09Г2С |  |  | ОСТ 34 10.761-97 | шт | 1 | 0.1 | 0.1 | 2015-01-05
347 | Отвод 90-76х4 | 09Г2С |  |  | ОСТ 34 10.699-97 | шт | 4 | 1 | 4 | 2015-01-05
348 | Отвод 60-76х4 | 09Г2С |  |  | ОСТ 34 10.699-97 | шт | 1 | 0.7 | 0.7 | 2015-01-05
349 | Труба 76х4 | 09Г2С |  |  | ГОСТ 8732-78* | м | 47.3 | 7.1 | 335.83 | 2015-01-05
350 | Штуцер 76х4-65 | 09Г2С |  |  | ОСТ 34 10.761-97 | шт | 1 | 0.6 | 0.6 | 2015-01-05
351 | Переход 76х3,5-57х3 | 09Г2С |  |  | ОСТ 34 10.700-97 | шт | 1 | 0.4 | 0.4 | 2015-01-05
352 | переход 76х3,5-45х2,5 | 09Г2С |  |  | ОСТ 34 10.700-97 | шт | 1 | 0.4 | 0.4 | 2015-01-05
353 | Штуцер 25х2-65 | 09Г2С |  |  | ОСТ 34 10.761-97 | шт | 4 | 0.15 | 0.6 | 2015-01-05
354 | Отвод 90-76х4 | 09Г2С |  |  | ОСТ 34 10.699-97 | шт | 2 | 1 | 2 | 2015-01-05
355 | Переход 40х32 | 09Г2С-12 |  |  | ОСТ 34 10.700-97 | шт | 1 | 0.34 | 0.34 | 2015-01-05
356 | Переход 32х20 | 09Г2С-12 |  |  | ОСТ 34 10.700-97 | шт | 1 | 0.42 | 0.42 | 2015-01-05
357 | Труба 76х4 | 09Г2С |  |  | ГОСТ 8732-78* | м | 27.4 | 7.1 | 194.54 | 2015-01-05
358 | Переход 76з3,5-45х2,5 | 09Г2С |  |  | ОСТ 34 10.700-97 | шт | 1 | 0.4 | 0.4 | 2015-01-05
359 | Штуцер 25х2-65 | 09Г2С |  |  | ОСТ 34 10.761-97 | шт | 2 | 0.15 | 0.3 | 2015-01-05
360 | Отвод 30-76х4 | 09Г2С |  |  | ОСТ 34 10.699-97 | шт | 1 | 0.33 | 0.33 | 2015-01-05
361 | Отвод 90-76х4 | 09Г2С |  |  | ОСТ 34 10.699-97 | шт | 6 | 1 | 6 | 2015-01-05
362 | Переход 40х32 | 09Г2С-12 |  |  | ОСТ 34 10.700-97 | шт | 1 | 0.34 | 0.34 | 2015-01-05
363 | Переход 32х20 | 09Г2С-12 |  |  | ОСТ 34 10.700-97 | шт | 1 | 0.42 | 0.42 | 2015-01-05
364 | Труба 76х4 | 09Г2С |  |  | ГОСТ 8732-78* | м | 24.6 | 7.1 | 174.66 | 2015-01-05
365 | Штуцер 14х2-65 | 09Г2С |  |  | ОСТ 34 10.761-97 | шт | 1 | 0.1 | 0.1 | 2015-01-05
366 | Отвод 90-76х4 | 09Г2С |  |  | ОСТ 34 10.699-97 | шт | 8 | 1 | 8 | 2015-01-05
367 | Отвод 30-76х4 | 09Г2С |  |  | ОСТ 34 10.699-97 | шт | 1 | 0.33 | 0.33 | 2015-01-05
368 | Отвод 60-76х4 | 09Г2С |  |  | ОСТ 34 10.699-97 | шт | 1 | 0.7 | 0.7 | 2015-01-05
369 | Переходник В 10х160 (14х2-14х2) | 09г2с-12х18н10т |  |  | СТО 79814898 110-2009 | шт | 1 | 0.1 | 0.1 | 2015-01-05
370 | Труба 14х2 | 12Х18Н10Т |  |  | ГОСТ 9941-81 | м | 1 | 0.6 | 0.6 | 2015-01-05
371 | Труба Х 14х2 | В 10Г2 |  |  | ГОСТ 8734-78* | м | 1 | 0.59 | 0.59 | 2015-01-05
372 | Труба 76х4 | 09Г2С |  |  | ГОСТ 8732-78* | м | 12.1 | 7.1 | 85.91 | 2015-01-05
373 | Штуцер 76х4-65 | 09Г2С |  |  | ОСТ 34 10.761-97 | шт | 1 | 0.6 | 0.6 | 2015-01-05
374 | Штуцер 14х2-65 | 09Г2С |  |  | ОСТ 34 10.761-97 | шт | 1 | 0.1 | 0.1 | 2015-01-05
375 | Отвод 90-76х4 | 09Г2С |  |  | ОСТ 34 10.699-97 | шт | 4 | 1 | 4 | 2015-01-05
376 | Отвод 60-76х4 | 09Г2С |  |  | ОСТ 34 10.699-97 | шт | 1 | 0.7 | 0.7 | 2015-01-05
377 | Отвод 30-76х4 | 09Г2С |  |  | ОСТ 34 10.699-97 | шт | 1 | 0.33 | 0.33 | 2015-01-05
378 | Переходник В 10х160 (14х2-14х2) | 09г2с-12х18н10т |  |  | СТО 79814898 110-2009 | шт | 1 | 0.1 | 0.1 | 2015-01-05
379 | Труба 14х2 | 12Х18Н10Т |  |  | ГОСТ 9941-81 | м | 1 | 0.6 | 0.6 | 2015-01-05
380 | Труба Х 14х2 | В 10Г2 |  |  | ГОСТ 8734-78* | м | 1 | 0.59 | 0.59 | 2015-01-05
381 | Труба 76х4 | 09Г2С |  |  | ГОСТ 8732-78* | м | 49.7 | 7.1 | 352.87 | 2015-01-05
382 | Штуцер 76х4-65 | 09Г2С |  |  | ОСТ 34 10.761-97 | шт | 2 | 0.6 | 1.2 | 2015-01-05
383 | Переход 76х3,5-57х3 | 09Г2С |  |  | ОСТ 34 10.700-97 | шт | 1 | 0.4 | 0.4 | 2015-01-05
384 | Штуцер 25х2-65 | 09Г2С |  |  | ОСТ 34 10.761-97 | шт | 5 | 0.15 | 0.75 | 2015-01-05
385 | Отвод 90-76х4 | 09Г2С |  |  | ОСТ 34 10.699-97 | шт | 3 | 1 | 3 | 2015-01-05
386 | Труба 76х4 | 09Г2С |  |  | ГОСТ 8732-78* | м | 36.8 | 7.1 | 261.28 | 2015-01-05
387 | Переход 76х3,5-57х3 | 09Г2С |  |  | ОСТ 34 10.700-97 | шт | 1 | 0.4 | 0.4 | 2015-01-05
388 | Штуцер 25х2-65 | 09Г2С |  |  | ОСТ 34 10.761-97 | шт | 5 | 0.15 | 0.75 | 2015-01-05
389 | Отвод 90-76х4 | 09Г2С |  |  | ОСТ 34 10.699-97 | шт | 2 | 1 | 2 | 2015-01-05
390 | Труба 76х4 | 09Г2С |  |  | ГОСТ 8732-78* | м | 18.7 | 7.1 | 132.77 | 2015-01-05
391 | Штуцер 76х4-65 | 09Г2С |  |  | ОСТ 34 10.761-97 | шт | 2 | 0.6 | 1.2 | 2015-01-05
392 | Штуцер 18х2-65 | 09Г2С |  |  | ОСТ 34 10.761-97 | шт | 1 | 0.1 | 0.1 | 2015-01-05
393 | Отвод 90-76х4 | 09Г2С |  |  | ОСТ 34 10.699-97 | шт | 7 | 1 | 7 | 2015-01-05
394 | Отвод 30-76х4 | 09Г2С |  |  | ОСТ 34 10.699-97 | шт | 1 | 0.33 | 0.33 | 2015-01-05
395 | Труба 76х4 | 09Г2С |  |  | ГОСТ 8732-78* | м | 37.7 | 7.1 | 267.67 | 2015-01-05
396 | Переход 76х3,5-57х3 | 09Г2С |  |  | ОСТ 34 10.700-97 | шт | 1 | 0.4 | 0.4 | 2015-01-05
397 | Штуцер 25х2-65 | 09Г2С |  |  | ОСТ 34 10.761-97 | шт | 5 | 0.15 | 0.75 | 2015-01-05
398 | Отвод 90-76х4 | 09Г2С |  |  | ОСТ 34 10.699-97 | шт | 1 | 1 | 1 | 2015-01-05
399 | Труба 76х4 | 09Г2С |  |  | ГОСТ 8732-78* | м | 37.6 | 7.1 | 266.96 | 2015-01-05
400 | Переход 76х3,5-57х3 | 09Г2С |  |  | ОСТ 34 10.700-97 | шт | 1 | 0.4 | 0.4 | 2015-01-05
401 | Штуцер 25х2-65 | 09Г2С |  |  | ОСТ 34 10.761-97 | шт | 5 | 0.15 | 0.75 | 2015-01-05
402 | Отвод 90-76х4 | 09Г2С |  |  | ОСТ 34 10.699-97 | шт | 1 | 1 | 1 | 2015-01-05
403 | Труба 76х4 | 09Г2С |  |  | ГОСТ 8732-78* | м | 31.8 | 7.1 | 225.78 | 2015-01-05
404 | Отвод 30-76х4 | 09Г2С |  |  | ОСТ 34 10.699-97 | шт | 1 | 0.33 | 0.33 | 2015-01-05
405 | Отвод 90-76х4 | 09Г2С |  |  | ОСТ 34 10.699-97 | шт | 8 | 1 | 8 | 2015-01-05
406 | Труба 76х4 | 09Г2С |  |  | ГОСТ 8732-78* | м | 43.3 | 7.1 | 307.43 | 2015-01-05
407 | Штуцер 76х4-65 | 09Г2С |  |  | ОСТ 34 10.761-97 | шт | 1 | 0.6 | 0.6 | 2015-01-05
408 | Переход 76х3,5-57х3 | 09Г2С |  |  | ОСТ 34 10.700-97 | шт | 1 | 0.4 | 0.4 | 2015-01-05
409 | Штуцер 25х2-65 | 09Г2С |  |  | ОСТ 34 10.761-97 | шт | 5 | 0.15 | 0.75 | 2015-01-05
410 | Отвод 90-76х4 | 09Г2С |  |  | ОСТ 34 10.699-97 | шт | 3 | 1 | 3 | 2015-01-05
411 | Труба 76х4 | 09Г2С |  |  | ГОСТ 8732-78* | м | 38.2 | 7.1 | 271.22 | 2015-01-05
412 | Штуцер 76х4-65 | 09Г2С |  |  | ОСТ 34 10.761-97 | шт | 1 | 0.6 | 0.6 | 2015-01-05
413 | Переход 76х3,5-57х3 | 09Г2С |  |  | ОСТ 34 10.700-97 | шт | 1 | 0.4 | 0.4 | 2015-01-05
414 | Штуцер 25х2-65 | 09Г2С |  |  | ОСТ 34 10.761-97 | шт | 5 | 0.15 | 0.75 | 2015-01-05
415 | Отвод 90-76х4 | 09Г2С |  |  | ОСТ 34 10.699-97 | шт | 2 | 1 | 2 | 2015-01-05
416 | Труба 76х4 | 09Г2С |  |  | ГОСТ 8732-78* | м | 38.3 | 7.1 | 271.93 | 2015-01-05
417 | Штуцер 76х4-65 | 09Г2С |  |  | ОСТ 34 10.761-97 | шт | 1 | 0.6 | 0.6 | 2015-01-05
418 | Переход 76х3,5-57х3 | 09Г2С |  |  | ОСТ 34 10.700-97 | шт | 1 | 0.4 | 0.4 | 2015-01-05
419 | Штуцер 25х2-65 | 09Г2С |  |  | ОСТ 34 10.761-97 | шт | 5 | 0.15 | 0.75 | 2015-01-05
420 | Отвод 90-76х4 | 09Г2С |  |  | ОСТ 34 10.699-97 | шт | 2 | 1 | 2 | 2015-01-05
421 | Труба 76х4 | 09Г2С |  |  | ГОСТ 8732-78* | м | 38.3 | 7.1 | 271.93 | 2015-01-05
422 | Штуцер 76х4-65 | 09Г2С |  |  | ОСТ 34 10.761-97 | шт | 1 | 0.6 | 0.6 | 2015-01-05
423 | Переход 76х3,5-57х3 | 09Г2С |  |  | ОСТ 34 10.700-97 | шт | 1 | 0.4 | 0.4 | 2015-01-05
424 | Штуцер 25х2-65 | 09Г2С |  |  | ОСТ 34 10.761-97 | шт | 5 | 0.15 | 0.75 | 2015-01-05
425 | Отвод 90-76х4 | 09Г2С |  |  | ОСТ 34 10.699-97 | шт | 2 | 1 | 2 | 2015-01-05
426 | Труба 76х4 | 09Г2С |  |  | ГОСТ 8732-78* | м | 52.9 | 7.1 | 375.59 | 2015-01-05
427 | Штуцер 18х2-65 | 09Г2С |  |  | ОСТ 34 10.761-97 | шт | 1 | 0.1 | 0.1 | 2015-01-05
428 | Штуцер 14х2-65 | 09Г2С |  |  | ОСТ 34 10.761-97 | шт | 1 | 0.1 | 0.1 | 2015-01-05
429 | Отвод 90-76х4 | 09Г2С |  |  | ОСТ 34 10.699-97 | шт | 5 | 1 | 5 | 2015-01-05
430 | Переходник В 10х160 (14х2-14х2) | 09г2с-12х18н10т |  |  | СТО 79814898 110-2009 | шт | 1 | 0.1 | 0.1 | 2015-01-05
431 | Труба 14х2 | 12Х18Н10Т |  |  | ГОСТ 9941-81 | м | 1 | 0.6 | 0.6 | 2015-01-05
432 | Труба Х 14х2 | В 10Г2 |  |  | ГОСТ 8734-78* | м | 1 | 0.59 | 0.59 | 2015-01-05
433 | Труба 159х5 | 09Г2С |  |  | ГОСТ 8732-78* | м | 52.3 | 19 | 993.7 | 2015-01-05
434 | Переход 159х5-108х4 | 09Г2С |  |  | ОСТ 34 10.700-97 | шт | 1 | 2.6 | 2.6 | 2015-01-05
435 | Штуцер 57х4-150 | 09Г2С |  |  | ОСТ 34 10.761-97 | шт | 1 | 0.5 | 0.5 | 2015-01-05
436 | Штуцер 25х2-150 | 09Г2С |  |  | ОСТ 34 10.761-97 | шт | 1 | 0.2 | 0.2 | 2015-01-05
437 | Штуцер 18х2-150 | 09Г2С |  |  | ОСТ 34 10.761-97 | шт | 1 | 0.15 | 0.15 | 2015-01-05
438 | Штуцер 14х2-150 | 09Г2С |  |  | ОСТ 34 10.761-97 | шт | 1 | 0.1 | 0.1 | 2015-01-05
439 | Отвод 90-159х6 | 09Г2С |  |  | ОСТ 34 10.699-97 | шт | 5 | 8.4 | 42 | 2015-01-05
440 | Переход 108х4-89х3,5 | 09Г2С |  |  | ОСТ 34 10.700-97 | шт | 1 | 1 | 1 | 2015-01-05
441 | Переход 89х3,5-57х3 | 09Г2С |  |  | ОСТ 34 10.700-97 | шт | 1 | 0.6 | 0.6 | 2015-01-05
442 | переходник 10х160 (14х2-14х2) | 09г2с-12х18н10т |  |  | СТО 79814898 110-2009 | шт | 1 | 0.1 | 0.1 | 2015-01-05
443 | Труба 14х2 | 12Х18Н10Т |  |  | ГОСТ 9941-81 | м | 1 | 0.6 | 0.6 | 2015-01-05
444 | Труба Х 14х2 | В 10Г2 |  |  | ГОСТ 8734-78* | м | 1 | 0.59 | 0.59 | 2015-01-05
445 | Труба поз.4 | 219х6, L=746 09Г2С |  |  | ГОСТ 10704-91 | шт. | 1 | 23.52 | 23.52 | 2014-12-05 |  |  | Ведущий инженер-технолог отдела по монтажу котла и ВО "Э.ОН Инжиниринг" ОАО "Э.ОН Россия" Новокрещенов В.А. Тел. +7(965)913-32-83 | Бак слива из котла BG3-30UHA-###-TM-02-64-019
446 | Труба поз.5 | 219х6, L=3000 09Г2С |  |  | ГОСТ 10704-91 | шт. | 1 | 94.56 | 94.56 | 2014-12-05
447 | Труба поз.6 | 325х6, L=194 09Г2С |  |  | ГОСТ 10704-91 | шт. | 1 | 6.16 | 6.16 | 2014-12-05
448 | Труба поз.7 | 325х6, L=400 09Г2С |  |  | ГОСТ 10704-91 | шт. | 1 | 18.9 | 18.9 | 2014-12-05
449 | Труба поз.8 | 426х9, L=435 09Г2С |  |  | ГОСТ 10704-91 | шт. | 1 | 40.26 | 40.26 | 2014-12-05
450 | Фланец поз.11 | 1-200-6 09Г2С |  |  | ГОСТ19281-89 | шт. | 2 | 5.89 | 11.78 | 2014-12-05
451 | Фланец поз.12 | 1-300-6 09Г2С |  |  | ГОСТ19281-89 | шт. | 4 | 10.28 | 41.12 | 2014-12-05
452 | Фланец поз.13 | 1-400-6 09Г2С |  |  | ГОСТ19281-89 | шт. | 2 | 10.28 | 20.56 | 2014-12-05
453 | Штуцер | 108х4-400 09Г2С |  | 3 | ОСТ 34 10.761-97 | шт | 1 | 1.3 | 1.3 | 2014-12-05 |  |  |  | Трубопроводы пара собственных нужд BG3-30UHA-LBG-TM-15-65-002 л.1
454 | Штуцер | 25х2-400 09Г2С |  | 4 | ОСТ 34 10.761-97 | шт | 1 | 0.2 | 0.2 | 2014-12-05 |  |  |  | Трубопроводы пара собственных нужд BG3-30UHA-LBG-TM-15-65-002 л.1
455 | Бобышка | 17,5/М33х2-12,25-У 09Г2С |  | 5 | ОСТ 26.260.460-99 | шт | 1 | 0.4 | 0.4 | 2014-12-05 |  |  |  | Трубопроводы пара собственных нужд BG3-30UHA-LBG-TM-15-65-002 л.1
456 | Штуцер (переходник) | В10х160 09Г2С-12Х18Н10Т |  | 6 | ОСТ 34 10.761-97 | шт | 2 | 0.1 | 0.2 | 2014-12-05 |  |  |  | Трубопроводы пара собственных нужд BG3-30UHA-LBG-TM-15-65-002 л.1
457 | Пробка | М20х1,5-12.25-У |  | 7 | ОСТ 26.260.460-99 | шт | 1 | 0.2 | 0.2 | 2014-12-05 |  |  |  | Трубопроводы пара собственных нужд BG3-30UHA-LBG-TM-15-65-002 л.1
458 | Труба | 14х2,0 12Х18Н10Т |  | 8 | ГОСТ 9941-81 | м.п | 10 | 0.6 | 6 | 2014-12-05 |  |  |  | Трубопроводы пара собственных нужд BG3-30UHA-LBG-TM-15-65-002 л.1
459 | Штуцер | 108х4-400 09Г2С |  | 4 | ОСТ 34 10.761-97 | шт | 1 | 1.3 | 1.3 | 2014-12-05 |  |  |  | Трубопроводы пара собственных нужд BG3-30UHA-LBG-TM-15-65-002 л.2
460 | Штуцер | 76х3-400 09Г2С |  | 5 | ОСТ 34 10.761-97 | шт | 1 | 0.6 | 0.6 | 2014-12-05 |  |  |  | Трубопроводы пара собственных нужд BG3-30UHA-LBG-TM-15-65-002 л.2
461 | Штуцер | 25х2-400 09Г2С |  | 6 | ОСТ 34 10.761-97 | шт | 1 | 0.2 | 0.2 | 2014-12-05 |  |  |  | Трубопроводы пара собственных нужд BG3-30UHA-LBG-TM-15-65-002 л.2
462 | Отвод | 90 426х10 09Г2С |  | 7 | ОСТ 34 10.699-97 | шт | 4 | 121 | 484 | 2014-12-05 |  |  |  | Трубопроводы пара собственных нужд BG3-30UHA-LBG-TM-15-65-002 л.2
463 | Заглушка | 400-1,0 09Г2С |  | 8 | ГОСТ 17379-2001 | шт | 1 | 33.5 | 33.5 | 2014-12-05 |  |  |  | Трубопроводы пара собственных нужд BG3-30UHA-LBG-TM-15-65-002 л.2
464 | Штуцер | 25х2-200 09Г2С |  | 5 | ОСТ 34 10.761-97 | шт | 1 | 0.2 | 0.2 | 2014-12-05 |  |  |  | Трубопроводы пара собственных нужд BG3-30UHA-LBG-TM-15-65-004 л.1
465 | Тройник равнопроходный | 159х7х5-2,5 09Г2С |  | 2 | ОСТ 34 10.762-97 | шт | 1 | 12.2 | 12.2 | 2014-12-05 |  |  |  | Трубопроводы пара собственных нужд BG3-30UHA-LBG-TM-15-65-004 л.2
466 | Штуцер | 25х2-150 09Г2С |  | 3 | ОСТ 34 10.761-97 | шт | 2 | 0.15 | 0.3 | 2014-12-05 |  |  |  | Трубопроводы пара собственных нужд BG3-30UHA-LBG-TM-15-65-004 л.2
467 | Отвод | 30 108х4 09Г2С |  | 11 | ОСТ 34 10.699-97 | шт | 1 | 0.9 | 0.9 | 2014-12-05 |  |  |  | Трубопроводы пара собственных нужд BG3-30UHA-LBG-TM-15-65-004 л.3
468 | Отвод | 30 108х4 09Г2С |  | 9 | ОСТ 34 10.699-97 | шт | 1 | 0.9 | 0.9 | 2014-12-05 |  |  |  | Трубопроводы пара собственных нужд BG3-30UHA-LBG-TM-15-65-004 л.4
469 | Тройник равнопроходный | 159х7х5-2,5 09Г2С |  | 2 | ОСТ 34 10.762-97 | шт | 1 | 12.2 | 12.2 | 2014-12-05 |  |  |  | Трубопроводы пара собственных нужд BG3-30UHA-LBG-TM-15-65-005 л.1
470 | Штуцер | 25х2-150 09Г2С |  | 3 | ОСТ 34 10.761-97 | шт | 2 | 0.15 | 0.3 | 2014-12-05 |  |  |  | Трубопроводы пара собственных нужд BG3-30UHA-LBG-TM-15-65-005 л.1
471 | Штуцер | 25х2-200 09Г2С |  | 5 | ОСТ 34 10.761-97 | шт | 1 | 0.2 | 0.2 | 2014-12-05 |  |  |  | Трубопроводы пара собственных нужд BG3-30UHA-LBG-TM-15-65-006 л.1
472 | Штуцер | 25х2-150 09Г2С |  | 7 | ОСТ 34 10.761-97 | шт | 2 | 0.2 | 0.4 | 2014-12-05 |  |  |  | Трубопроводы пара собственных нужд BG3-30UHA-LBG-TM-15-65-006 л.1
473 | Тройник равнопроходный | 159х7х5-2,5 09Г2С |  | 4 | ОСТ 34 10.762-97 | шт | 1 | 12.2 | 12.2 | 2014-12-05 |  |  |  | Трубопроводы пара собственных нужд BG3-30UHA-LBG-TM-15-65-006 л.2
474 | Отвод | 30 108х4 09Г2С |  | 10 | ОСТ 34 10.699-97 | шт | 1 | 0.9 | 0.9 | 2014-12-05 |  |  |  | Трубопроводы пара собственных нужд BG3-30UHA-LBG-TM-15-65-006 л.3
475 | Тройник равнопроходный | 159х7х5-2,5 09Г2С |  | 2 | ОСТ 34 10.762-97 | шт | 1 | 12.2 | 12.2 | 2014-12-05 |  |  |  | Трубопроводы пара собственных нужд BG3-30UHA-LBG-TM-15-65-007 л.1
476 | Штуцер | 25х2-150 09Г2С |  | 3 | ОСТ 34 10.761-97 | шт | 2 | 0.15 | 0.3 | 2014-12-05 |  |  |  | Трубопроводы пара собственных нужд BG3-30UHA-LBG-TM-15-65-007 л.1
477 | Отвод | 30 108х4 09Г2С |  | 11 | ОСТ 34 10.699-97 | шт | 1 | 0.9 | 0.9 | 2014-12-05 |  |  |  | Трубопроводы пара собственных нужд BG3-30UHA-LBG-TM-15-65-007 л.2
478 | Штуцер | 89х3,5-100 09Г2С |  | 3 | ОСТ 34 10.761-97 | шт | 1 | 0.9 | 0.9 | 2014-12-05 |  |  |  | Трубопроводы пара собственных нужд BG3-30UHA-LBG-TM-15-65-008
479 | Штуцер | 25х2-80 09Г2С |  | 11 | ОСТ 34 10.761-97 | шт | 2 | 0.2 | 0.4 | 2014-12-05 |  |  |  | Трубопроводы пара собственных нужд BG3-30UHA-LBG-TM-15-65-008
480 | Штуцер | 89х3,5-100 09Г2С |  | 3 | ОСТ 34 10.761-97 | шт | 1 | 0.9 | 0.9 | 2014-12-05 |  |  |  | Трубопроводы пара собственных нужд BG3-30UHA-LBG-TM-15-65-009
481 | Штуцер | 25х2-80 09Г2С |  | 11 | ОСТ 34 10.761-97 | шт | 2 | 0.2 | 0.4 | 2014-12-05 |  |  |  | Трубопроводы пара собственных нужд BG3-30UHA-LBG-TM-15-65-009
482 | Тройник равнопроходный | 89х3,5х2,5-2,5 09Г2С |  | 2 | ОСТ 34 10.762-97 | шт | 1 | 3.8 | 3.8 | 2014-12-05 |  |  |  | Трубопроводы пара собственных нужд BG3-30UHA-LBG-TM-15-65-010 л.1
483 | Штуцер | 25х2-80 09Г2С |  | 3 | ОСТ 34 10.761-97 | шт | 1 | 0.2 | 0.2 | 2014-12-05 |  |  |  | Трубопроводы пара собственных нужд BG3-30UHA-LBG-TM-15-65-010 л.1
484 | Штуцер | 32х2-80 09Г2С |  | 2 | ОСТ 34 10.761-97 | шт | 6 | 0.15 | 0.9 | 2014-12-05 |  |  |  | Трубопроводы пара собственных нужд BG3-30UHA-LBG-TM-15-65-010 л.2
485 | Штуцер | 25х2-80 09Г2С |  | 3 | ОСТ 34 10.761-97 | шт | 1 | 0.2 | 0.2 | 2014-12-05 |  |  |  | Трубопроводы пара собственных нужд BG3-30UHA-LBG-TM-15-65-010 л.2
486 | Заглушка | 80 09Г2С |  | 5 | ГОСТ 17379-2001 | шт | 1 | 1.6 | 1.6 | 2014-12-05 |  |  |  | Трубопроводы пара собственных нужд BG3-30UHA-LBG-TM-15-65-010 л.2
487 | Тройник равнопроходный | 89х3,5х2,5-2,5 09Г2С |  | 2 | ОСТ 34 10.762-97 | шт | 1 | 3.8 | 3.8 | 2014-12-05 |  |  |  | Трубопроводы пара собственных нужд BG3-30UHA-LBG-TM-15-65-010 л.3
488 | Штуцер | 25х2-80 09Г2С |  | 3 | ОСТ 34 10.761-97 | шт | 2 | 0.15 | 0.3 | 2014-12-05 |  |  |  | Трубопроводы пара собственных нужд BG3-30UHA-LBG-TM-15-65-010 л.3
489 | Штуцер | 32х2-80 09Г2С |  | 2 | ОСТ 34 10.761-97 | шт | 2 | 0.15 | 0.3 | 2014-12-05 |  |  |  | Трубопроводы пара собственных нужд BG3-30UHA-LBG-TM-15-65-010 л.4
490 | Штуцер | 25х2-80 09Г2С |  | 3 | ОСТ 34 10.761-97 | шт | 1 | 0.2 | 0.2 | 2014-12-05 |  |  |  | Трубопроводы пара собственных нужд BG3-30UHA-LBG-TM-15-65-010 л.4
491 | Заглушка | 80 09Г2С |  | 5 | ГОСТ 17379-2001 | шт | 1 | 1.6 | 1.6 | 2014-12-05 |  |  |  | Трубопроводы пара собственных нужд BG3-30UHA-LBG-TM-15-65-010 л.4
492 | Тройник равнопроходный | 89х3,5х2,5-2,5 09Г2С |  | 2 | ОСТ 34 10.762-97 | шт | 1 | 3.8 | 3.8 | 2014-12-05 |  |  |  | Трубопроводы пара собственных нужд BG3-30UHA-LBG-TM-15-65-010 л.5
493 | Штуцер | 25х2-80 09Г2С |  | 3 | ОСТ 34 10.761-97 | шт | 1 | 0.2 | 0.2 | 2014-12-05 |  |  |  | Трубопроводы пара собственных нужд BG3-30UHA-LBG-TM-15-65-010 л.5
494 | Штуцер | 32х2-80 09Г2С |  | 2 | ОСТ 34 10.761-97 | шт | 6 | 0.15 | 0.9 | 2014-12-05 |  |  |  | Трубопроводы пара собственных нужд BG3-30UHA-LBG-TM-15-65-010 л.6
495 | Штуцер | 25х2-80 09Г2С |  | 3 | ОСТ 34 10.761-97 | шт | 1 | 0.2 | 0.2 | 2014-12-05 |  |  |  | Трубопроводы пара собственных нужд BG3-30UHA-LBG-TM-15-65-010 л.6
496 | Заглушка | 80-4,0 09Г2С |  | 5 | ГОСТ 17379-2001 | шт | 1 | 1.6 | 1.6 | 2014-12-05 |  |  |  | Трубопроводы пара собственных нужд BG3-30UHA-LBG-TM-15-65-010 л.6
497 | Тройник равнопроходный | 89х3,5х2,5-2,5 09Г2С |  | 2 | ОСТ 34 10.762-97 | шт | 3 | 3.8 | 11.4 | 2014-12-05 |  |  |  | Трубопроводы пара собственных нужд BG3-30UHA-LBG-TM-15-65-010 л.7
498 | Штуцер | 25х2-80 09Г2С |  | 3 | ОСТ 34 10.761-97 | шт | 2 | 0.15 | 0.3 | 2014-12-05 |  |  |  | Трубопроводы пара собственных нужд BG3-30UHA-LBG-TM-15-65-010 л.7
499 | Отвод | 90 89х3,5 09Г2С |  | 4 | ОСТ 34 10.699-97 | шт | 6 | 1.4 | 8.4 | 2014-12-05 |  |  |  | Трубопроводы пара собственных нужд BG3-30UHA-LBG-TM-15-65-010 л.7
500 | Штуцер | 32х2-80 09Г2С |  | 2 | ОСТ 34 10.761-97 | шт | 2 | 0.15 | 0.3 | 2014-12-05 |  |  |  | Трубопроводы пара собственных нужд BG3-30UHA-LBG-TM-15-65-010 л.8
501 | Штуцер | 25х2-80 09Г2С |  | 3 | ОСТ 34 10.761-97 | шт | 1 | 0.2 | 0.2 | 2014-12-05 |  |  |  | Трубопроводы пара собственных нужд BG3-30UHA-LBG-TM-15-65-010 л.8
502 | Отвод | 90 89х3,5 09Г2С |  | 4 | ОСТ 34 10.699-97 | шт | 5 | 1.4 | 7 | 2014-12-05 |  |  |  | Трубопроводы пара собственных нужд BG3-30UHA-LBG-TM-15-65-010 л.8
503 | Заглушка | 80-4,0 09Г2С |  | 5 | ГОСТ 17379-2001 | шт | 1 | 1.6 | 1.6 | 2014-12-05 |  |  |  | Трубопроводы пара собственных нужд BG3-30UHA-LBG-TM-15-65-010 л.8
504 | Штуцер | 32х2-80 09Г2С |  | 2 | ОСТ 34 10.761-97 | шт | 2 | 0.15 | 0.3 | 2014-12-05 |  |  |  | Трубопроводы пара собственных нужд BG3-30UHA-LBG-TM-15-65-010 л.9
505 | Штуцер | 25х2-80 09Г2С |  | 3 | ОСТ 34 10.761-97 | шт | 1 | 0.2 | 0.2 | 2014-12-05 |  |  |  | Трубопроводы пара собственных нужд BG3-30UHA-LBG-TM-15-65-010 л.9
506 | Отвод | 90 89х3,5 09Г2С |  | 4 | ОСТ 34 10.699-97 | шт | 4 | 1.4 | 5.6 | 2014-12-05 |  |  |  | Трубопроводы пара собственных нужд BG3-30UHA-LBG-TM-15-65-010 л.9
507 | Заглушка | 80-4,0 09Г2С |  | 5 | ГОСТ 17379-2001 | шт | 1 | 1.6 | 1.6 | 2014-12-05 |  |  |  | Трубопроводы пара собственных нужд BG3-30UHA-LBG-TM-15-65-010 л.9
508 | Штуцер | 25х2-80 09Г2С |  | 2 | ОСТ 34 10.761-97 | шт | 1 | 0.2 | 0.2 | 2014-12-05 |  |  |  | Трубопроводы пара собственных нужд BG3-30UHA-LBG-TM-15-65-010 л.10
509 | Отвод | 90 89х3,5 09Г2С |  | 3 | ОСТ 34 10.699-97 | шт | 7 | 1.4 | 9.8 | 2014-12-05 |  |  |  | Трубопроводы пара собственных нужд BG3-30UHA-LBG-TM-15-65-010 л.10
510 | Штуцер | 32х2-80 09Г2С |  | 2 | ОСТ 34 10.761-97 | шт | 6 | 0.15 | 0.9 | 2014-12-05 |  |  |  | Трубопроводы пара собственных нужд BG3-30UHA-LBG-TM-15-65-010 л.11
511 | Штуцер | 25х2-80 09Г2С |  | 3 | ОСТ 34 10.761-97 | шт | 1 | 0.2 | 0.2 | 2014-12-05 |  |  |  | Трубопроводы пара собственных нужд BG3-30UHA-LBG-TM-15-65-010 л.11
512 | Отвод | 90 89х3,5 09Г2С |  | 4 | ОСТ 34 10.699-97 | шт | 2 | 1.4 | 2.8 | 2014-12-05 |  |  |  | Трубопроводы пара собственных нужд BG3-30UHA-LBG-TM-15-65-010 л.11
513 | Заглушка | 80-4,0 09Г2С |  | 5 | ГОСТ 17379-2001 | шт | 1 | 1.6 | 1.6 | 2014-12-05 |  |  |  | Трубопроводы пара собственных нужд BG3-30UHA-LBG-TM-15-65-010 л.11
514 | Труба | 89х4 09Г2С |  | 1 | ГОСТ 8732-78* | м.п | 36.4 | 8.3874 | 305.3 | 2014-12-05 |  |  |  | Трубопроводы пара собственных нужд BG3-30UHA-LBG-TM-15-65-010 л.12
515 | Тройник равнопроходный | 89х3,5х2,5-2,5 09Г2С |  | 2 | ОСТ 34 10.762-97 | шт | 1 | 3.8 | 3.8 | 2014-12-05 |  |  |  | Трубопроводы пара собственных нужд BG3-30UHA-LBG-TM-15-65-010 л.12
516 | Штуцер | 25х2-80 09Г2С |  | 3 | ОСТ 34 10.761-97 | м.п | 1 | 0.2 | 0.2 | 2014-12-05 |  |  |  | Трубопроводы пара собственных нужд BG3-30UHA-LBG-TM-15-65-010 л.12
517 | Отвод | 90 89х3,5 09Г2С |  | 4 | ОСТ 34 10.699-97 | шт | 9 | 1.4 | 12.6 | 2014-12-05 |  |  |  | Трубопроводы пара собственных нужд BG3-30UHA-LBG-TM-15-65-010 л.12
518 | Труба | 89х4 09Г2С |  | 1 | ГОСТ 8732-78* | м.п | 13.4 | 8.3806 | 112.3 | 2014-12-05 |  |  |  | Трубопроводы пара собственных нужд BG3-30UHA-LBG-TM-15-65-010 л.13
519 | Штуцер | 32х2-80 09Г2С |  | 2 | ОСТ 34 10.761-97 | шт | 2 | 0.15 | 0.3 | 2014-12-05 |  |  |  | Трубопроводы пара собственных нужд BG3-30UHA-LBG-TM-15-65-010 л.13
520 | Штуцер | 25х2-80 09Г2С |  | 3 | ОСТ 34 10.761-97 | шт | 1 | 0.2 | 0.2 | 2014-12-05 |  |  |  | Трубопроводы пара собственных нужд BG3-30UHA-LBG-TM-15-65-010 л.13
521 | Отвод | 90 89х3,5 09Г2С |  | 4 | ОСТ 34 10.699-97 | шт | 4 | 1.4 | 5.6 | 2014-12-05 |  |  |  | Трубопроводы пара собственных нужд BG3-30UHA-LBG-TM-15-65-010 л.13
522 | Заглушка | 80-4,0 09Г2С |  | 5 | ГОСТ 17379-2001 | шт | 1 | 1.6 | 1.6 | 2014-12-05 |  |  |  | Трубопроводы пара собственных нужд BG3-30UHA-LBG-TM-15-65-010 л.13
523 | Труба | 89х4 09Г2С |  | 1 | ГОСТ 8732-78* | м.п | 34.9 | 8.3782 | 292.4 | 2014-12-05 |  |  |  | Трубопроводы пара собственных нужд BG3-30UHA-LBG-TM-15-65-010 л.14
524 | Тройник равнопроходный | 89х4,5х3,5-2,5 09Г2С |  | 2 | ОСТ 34 10.762-97 | шт | 1 | 3.8 | 3.8 | 2014-12-05 |  |  |  | Трубопроводы пара собственных нужд BG3-30UHA-LBG-TM-15-65-010 л.14
525 | Штуцер | 25х2-80 09Г2С |  | 3 | ОСТ 34 10.761-97 | шт | 1 | 0.2 | 0.2 | 2014-12-05 |  |  |  | Трубопроводы пара собственных нужд BG3-30UHA-LBG-TM-15-65-010 л.14
526 | Отвод | 90 89х3,5 09Г2С |  | 4 | ОСТ 34 10.699-97 | шт | 10 | 1.4 | 14 | 2014-12-05 |  |  |  | Трубопроводы пара собственных нужд BG3-30UHA-LBG-TM-15-65-010 л.14
527 | Штуцер | 32х2-80 09Г2С |  | 2 | ОСТ 34 10.761-97 | шт | 6 | 0.15 | 0.9 | 2014-12-05 |  |  |  | Трубопроводы пара собственных нужд BG3-30UHA-LBG-TM-15-65-010 л.15
528 | Штуцер | 25х2-80 09Г2С |  | 3 | ОСТ 34 10.761-97 | шт | 1 | 0.2 | 0.2 | 2014-12-05 |  |  |  | Трубопроводы пара собственных нужд BG3-30UHA-LBG-TM-15-65-010 л.15
529 | Заглушка | 80-4,0 09Г2С |  | 4 | ГОСТ 17379-2001 | шт | 1 | 1.6 | 1.6 | 2014-12-05 |  |  |  | Трубопроводы пара собственных нужд BG3-30UHA-LBG-TM-15-65-010 л.15
530 | Труба | 89х4 09Г2С |  | 2 | ГОСТ 8732-78* | м.п | 0.5 | 7.6 | 3.8 | 2014-12-05 |  |  |  | Трубопроводы пара собственных нужд BG3-30UHA-LBG-TM-15-65-011 л.1
531 | Труба | 14х2 12Х18Н10Т |  | 3 | ГОСТ 9941-81 | м.п | 0.4 | 0.75 | 0.3 | 2014-12-05 |  |  |  | Трубопроводы пара собственных нужд BG3-30UHA-LBG-TM-15-65-011 л.1
532 | Штуцер (переходник) | В 10х160 09Г2С-12Х18Н10Т |  | 5 | ОСТ 34 10.761-97 | шт | 2 | 0.1 | 0.2 | 2014-12-05 |  |  |  | Трубопроводы пара собственных нужд BG3-30UHA-LBG-TM-15-65-011 л.1
533 | Отвод | 90 89х3,5 09Г2С |  | 7 | ОСТ 34 10.699-97 | шт | 1 | 1.4 | 1.4 | 2014-12-05 |  |  |  | Трубопроводы пара собственных нужд BG3-30UHA-LBG-TM-15-65-011 л.1
534 | Соединение фланцевое | 100 2,5 40 09Г2С |  | 8 | ГОСТ 12815-80 | шт | 1 | 20.5 | 20.5 | 2014-12-05 |  |  |  | Трубопроводы пара собственных нужд BG3-30UHA-LBG-TM-15-65-011 л.1
535 | Труба | 89х4 09Г2С |  | 1 | ГОСТ 8732-78* | м.п | 21.1 | 8.3839 | 176.9 | 2014-12-05 |  |  |  | Трубопроводы пара собственных нужд BG3-30UHA-LBG-TM-15-65-011 л.2
536 | Тройник равнопроходный | 89х4,5х3,5-2,5 09Г2С |  | 2 | ОСТ 34 10.762-97 | шт | 3 | 3.8 | 11.4 | 2014-12-05 |  |  |  | Трубопроводы пара собственных нужд BG3-30UHA-LBG-TM-15-65-011 л.2
537 | Штуцер | 25х2-80 09Г2С |  | 3 | ОСТ 34 10.761-97 | шт | 1 | 0.2 | 0.2 | 2014-12-05 |  |  |  | Трубопроводы пара собственных нужд BG3-30UHA-LBG-TM-15-65-011 л.2
538 | Отвод | 90 89х3,5 09Г2С |  | 4 | ОСТ 34 10.699-97 | шт | 8 | 1.4 | 11.2 | 2014-12-05 |  |  |  | Трубопроводы пара собственных нужд BG3-30UHA-LBG-TM-15-65-011 л.2
539 | Труба | 89х4 09Г2С |  | 1 | ГОСТ 8732-78* | м.п | 19.1 | 8.3717 | 159.9 | 2014-12-05 |  |  |  | Трубопроводы пара собственных нужд BG3-30UHA-LBG-TM-15-65-011 л.3
540 | Штуцер | 32х2-80 09Г2С |  | 2 | ОСТ 34 10.761-97 | шт | 2 | 0.15 | 0.3 | 2014-12-05 |  |  |  | Трубопроводы пара собственных нужд BG3-30UHA-LBG-TM-15-65-011 л.3
541 | Штуцер | 25х2-80 09Г2С |  | 3 | ОСТ 34 10.761-97 | шт | 2 | 0.15 | 0.3 | 2014-12-05 |  |  |  | Трубопроводы пара собственных нужд BG3-30UHA-LBG-TM-15-65-011 л.3
542 | Отвод | 90 89х3,5 09Г2С |  | 4 | ОСТ 34 10.699-97 | шт | 7 | 1.4 | 9.8 | 2014-12-05 |  |  |  | Трубопроводы пара собственных нужд BG3-30UHA-LBG-TM-15-65-011 л.3
543 | Заглушка | 80-4,0 09Г2С |  | 5 | ГОСТ 17379-2001 | шт | 1 | 1.6 | 1.6 | 2014-12-05 |  |  |  | Трубопроводы пара собственных нужд BG3-30UHA-LBG-TM-15-65-011 л.3
544 | Труба | 89х4 09Г2С |  | 1 | ГОСТ 8732-78* | м.п | 20.1 | 8.3532 | 167.9 | 2014-12-05 |  |  |  | Трубопроводы пара собственных нужд BG3-30UHA-LBG-TM-15-65-011 л.4
545 | Штуцер | 32х2-80 09Г2С |  | 2 | ОСТ 34 10.761-97 | шт | 6 | 0.15 | 0.9 | 2014-12-05 |  |  |  | Трубопроводы пара собственных нужд BG3-30UHA-LBG-TM-15-65-011 л.4
546 | Штуцер | 25х2-80 09Г2С |  | 3 | ОСТ 34 10.761-97 | шт | 1 | 0.2 | 0.2 | 2014-12-05 |  |  |  | Трубопроводы пара собственных нужд BG3-30UHA-LBG-TM-15-65-011 л.4
547 | Отвод | 90 89х3,5 09Г2С |  | 4 | ОСТ 34 10.699-97 | шт | 5 | 1.4 | 7 | 2014-12-05 |  |  |  | Трубопроводы пара собственных нужд BG3-30UHA-LBG-TM-15-65-011 л.4
548 | Заглушка | 80-4,0 09Г2С |  | 5 | ГОСТ 17379-2001 | шт | 1 | 1.6 | 1.6 | 2014-12-05 |  |  |  | Трубопроводы пара собственных нужд BG3-30UHA-LBG-TM-15-65-011 л.4
549 | Труба | 89х4 09Г2С |  | 1 | ГОСТ 8732-78* | м.п | 34.8 | 8.3851 | 291.8 | 2014-12-05 |  |  |  | Трубопроводы пара собственных нужд BG3-30UHA-LBG-TM-15-65-011 л.5
550 | Тройник равнопроходный | 89х4,5х3,5-2,5 09Г2С |  | 2 | ОСТ 34 10.762-97 | шт | 2 | 3.8 | 7.6 | 2014-12-05 |  |  |  | Трубопроводы пара собственных нужд BG3-30UHA-LBG-TM-15-65-011 л.5
551 | Штуцер | 25х2-80 09Г2С |  | 3 | ОСТ 34 10.761-97 | шт | 1 | 0.2 | 0.2 | 2014-12-05 |  |  |  | Трубопроводы пара собственных нужд BG3-30UHA-LBG-TM-15-65-011 л.5
552 | Отвод | 90 89х3,5 09Г2С |  | 4 | ОСТ 34 10.699-97 | шт | 6 | 1.4 | 8.4 | 2014-12-05 |  |  |  | Трубопроводы пара собственных нужд BG3-30UHA-LBG-TM-15-65-011 л.5
553 | Труба | 89х4 09Г2С |  | 1 | ГОСТ 8732-78* | м.п | 24.4 | 8.3811 | 204.5 | 2014-12-05 |  |  |  | Трубопроводы пара собственных нужд BG3-30UHA-LBG-TM-15-65-011 л.6
554 | Штуцер | 25х2-80 09Г2С |  | 2 | ОСТ 34 10.761-97 | шт | 1 | 0.2 | 0.2 | 2014-12-05 |  |  |  | Трубопроводы пара собственных нужд BG3-30UHA-LBG-TM-15-65-011 л.6
555 | Отвод | 90 89х3,5 09Г2С |  | 3 | ОСТ 34 10.699-97 | шт | 7 | 1.4 | 9.8 | 2014-12-05 |  |  |  | Трубопроводы пара собственных нужд BG3-30UHA-LBG-TM-15-65-011 л.6
556 | Труба | 89х4 09Г2С |  | 1 | ГОСТ 8732-78* | м.п | 3.2 | 8.25 | 26.4 | 2014-12-05 |  |  |  | Трубопроводы пара собственных нужд BG3-30UHA-LBG-TM-15-65-011 л.7
557 | Штуцер | 32х2-80 09Г2С |  | 2 | ОСТ 34 10.761-97 | шт | 6 | 0.15 | 0.9 | 2014-12-05 |  |  |  | Трубопроводы пара собственных нужд BG3-30UHA-LBG-TM-15-65-011 л.7
558 | Штуцер | 25х2-80 09Г2С |  | 3 | ОСТ 34 10.761-97 | шт | 1 | 0.2 | 0.2 | 2014-12-05 |  |  |  | Трубопроводы пара собственных нужд BG3-30UHA-LBG-TM-15-65-011 л.7
559 | Отвод | 90 89х3,5 09Г2С |  | 4 | ОСТ 34 10.699-97 | шт | 2 | 1.4 | 2.8 | 2014-12-05 |  |  |  | Трубопроводы пара собственных нужд BG3-30UHA-LBG-TM-15-65-011 л.7
560 | Заглушка | 80-4,0 09Г2С |  | 5 | ГОСТ 17379-2001 | шт | 1 | 1.6 | 1.6 | 2014-12-05 |  |  |  | Трубопроводы пара собственных нужд BG3-30UHA-LBG-TM-15-65-011 л.7
561 | Труба | 89х4 09Г2С |  | 1 | ГОСТ 8732-78* | м.п | 20.6 | 8.3738 | 172.5 | 2014-12-05 |  |  |  | Трубопроводы пара собственных нужд BG3-30UHA-LBG-TM-15-65-011 л.8
562 | Штуцер | 32х2-80 09Г2С |  | 2 | ОСТ 34 10.761-97 | шт | 2 | 0.15 | 0.3 | 2014-12-05 |  |  |  | Трубопроводы пара собственных нужд BG3-30UHA-LBG-TM-15-65-011 л.8
563 | Штуцер | 25х2-80 09Г2С |  | 3 | ОСТ 34 10.761-97 | шт | 1 | 0.2 | 0.2 | 2014-12-05 |  |  |  | Трубопроводы пара собственных нужд BG3-30UHA-LBG-TM-15-65-011 л.8
564 | Отвод | 90 89х3,5 09Г2С |  | 4 | ОСТ 34 10.699-97 | шт | 5 | 1.4 | 7 | 2014-12-05 |  |  |  | Трубопроводы пара собственных нужд BG3-30UHA-LBG-TM-15-65-011 л.8
565 | Заглушка | 80-4,0 09Г2С |  | 5 | ГОСТ 17379-2001 | шт | 1 | 1.6 | 1.6 | 2014-12-05 |  |  |  | Трубопроводы пара собственных нужд BG3-30UHA-LBG-TM-15-65-011 л.8
566 | Труба | 89х4 09Г2С |  | 1 | ГОСТ 8732-78* | м.п | 30.6 | 8.3824 | 256.5 | 2014-12-05 |  |  |  | Трубопроводы пара собственных нужд BG3-30UHA-LBG-TM-15-65-011 л.9
567 | Тройник равнопроходный | 89х4,5х3,5-2,5 09Г2С |  | 2 | ОСТ 34 10.762-97 | шт | 2 | 3.8 | 7.6 | 2014-12-05 |  |  |  | Трубопроводы пара собственных нужд BG3-30UHA-LBG-TM-15-65-011 л.9
568 | Штуцер | 25х2-80 09Г2С |  | 3 | ОСТ 34 10.761-97 | шт | 1 | 0.2 | 0.2 | 2014-12-05 |  |  |  | Трубопроводы пара собственных нужд BG3-30UHA-LBG-TM-15-65-011 л.9
569 | Отвод | 90 89х3,5 09Г2С |  | 4 | ОСТ 34 10.699-97 | шт | 11 | 1.4 | 15.4 | 2014-12-05 |  |  |  | Трубопроводы пара собственных нужд BG3-30UHA-LBG-TM-15-65-011 л.9
570 | Труба | 89х4 09Г2С |  | 1 | ГОСТ 8732-78* | м.п | 22.1 | 8.371 | 185 | 2014-12-05 |  |  |  | Трубопроводы пара собственных нужд BG3-30UHA-LBG-TM-15-65-011 л.10
571 | Штуцер | 32х2-80 09Г2С |  | 2 | ОСТ 34 10.761-97 | шт | 2 | 0.15 | 0.3 | 2014-12-05 |  |  |  | Трубопроводы пара собственных нужд BG3-30UHA-LBG-TM-15-65-011 л.10
572 | Штуцер | 25х2-80 09Г2С |  | 3 | ОСТ 34 10.761-97 | шт | 2 | 0.15 | 0.3 | 2014-12-05 |  |  |  | Трубопроводы пара собственных нужд BG3-30UHA-LBG-TM-15-65-011 л.10
573 | Отвод | 90 89х3,5 09Г2С |  | 4 | ОСТ 34 10.699-97 | шт | 5 | 1.4 | 7 | 2014-12-05 |  |  |  | Трубопроводы пара собственных нужд BG3-30UHA-LBG-TM-15-65-011 л.10
574 | Заглушка | 80-4,0 09Г2С |  | 5 | ГОСТ 17379-2001 | шт | 1 | 1.6 | 1.6 | 2014-12-05 |  |  |  | Трубопроводы пара собственных нужд BG3-30UHA-LBG-TM-15-65-011 л.10
575 | Труба | 89х4 09Г2С |  | 1 | ГОСТ 8732-78* | м.п | 2.1 | 8.1429 | 17.1 | 2014-12-05 |  |  |  | Трубопроводы пара собственных нужд BG3-30UHA-LBG-TM-15-65-011 л.11
576 | Штуцер | 32х2-80 09Г2С |  | 2 | ОСТ 34 10.761-97 | шт | 6 | 0.15 | 0.9 | 2014-12-05 |  |  |  | Трубопроводы пара собственных нужд BG3-30UHA-LBG-TM-15-65-011 л.11
577 | Штуцер | 25х2-80 09Г2С |  | 3 | ОСТ 34 10.761-97 | шт | 1 | 0.2 | 0.2 | 2014-12-05 |  |  |  | Трубопроводы пара собственных нужд BG3-30UHA-LBG-TM-15-65-011 л.11
578 | Заглушка | 80-4,0 09Г2С |  | 4 | ГОСТ 17379-2001 | шт | 1 | 1.6 | 1.6 | 2014-12-05 |  |  |  | Трубопроводы пара собственных нужд BG3-30UHA-LBG-TM-15-65-011 л.11
579 | Труба | 89х4 09Г2С |  | 1 | ГОСТ 8732-78* | м.п | 32.1 | 8.3863 | 269.2 | 2014-12-05 |  |  |  | Трубопроводы пара собственных нужд BG3-30UHA-LBG-TM-15-65-011 л.12
580 | Штуцер | 25х2-80 09Г2С |  | 2 | ОСТ 34 10.761-97 | шт | 1 | 0.2 | 0.2 | 2014-12-05 |  |  |  | Трубопроводы пара собственных нужд BG3-30UHA-LBG-TM-15-65-011 л.12
581 | Отвод | 90 89х3,5 09Г2С |  | 3 | ОСТ 34 10.699-97 | шт | 8 | 1.4 | 11.2 | 2014-12-05 |  |  |  | Трубопроводы пара собственных нужд BG3-30UHA-LBG-TM-15-65-011 л.12
582 | Труба | 89х4 09Г2С |  | 1 | ГОСТ 8732-78* | м.п | 11.2 | 8.3661 | 93.7 | 2014-12-05 |  |  |  | Трубопроводы пара собственных нужд BG3-30UHA-LBG-TM-15-65-011 л.13
583 | Тройник равнопроходный | 89х4,5х3,5-2,5 09Г2С |  | 2 | ОСТ 34 10.762-97 | шт | 2 | 3.8 | 7.6 | 2014-12-05 |  |  |  | Трубопроводы пара собственных нужд BG3-30UHA-LBG-TM-15-65-011 л.13
584 | Штуцер | 25х2-80 09Г2С |  | 3 | ОСТ 34 10.761-97 | шт | 2 | 0.15 | 0.3 | 2014-12-05 |  |  |  | Трубопроводы пара собственных нужд BG3-30UHA-LBG-TM-15-65-011 л.13
585 | Отвод | 90 89х3,5 09Г2С |  | 4 | ОСТ 34 10.699-97 | шт | 7 | 1.4 | 9.8 | 2014-12-05 |  |  |  | Трубопроводы пара собственных нужд BG3-30UHA-LBG-TM-15-65-011 л.13
586 | Труба | 89х4 09Г2С |  | 1 | ГОСТ 8732-78* | м.п | 13.5 | 8.3926 | 113.3 | 2014-12-05 |  |  |  | Трубопроводы пара собственных нужд BG3-30UHA-LBG-TM-15-65-011 л.14
587 | Штуцер | 32х2-80 09Г2С |  | 2 | ОСТ 34 10.761-97 | шт | 2 | 0.15 | 0.3 | 2014-12-05 |  |  |  | Трубопроводы пара собственных нужд BG3-30UHA-LBG-TM-15-65-011 л.14
588 | Штуцер | 25х2-80 09Г2С |  | 3 | ОСТ 34 10.761-97 | шт | 1 | 0.2 | 0.2 | 2014-12-05 |  |  |  | Трубопроводы пара собственных нужд BG3-30UHA-LBG-TM-15-65-011 л.14
589 | Отвод | 90 89х3,5 09Г2С |  | 4 | ОСТ 34 10.699-97 | шт | 4 | 1.4 | 5.6 | 2014-12-05 |  |  |  | Трубопроводы пара собственных нужд BG3-30UHA-LBG-TM-15-65-011 л.14
590 | Заглушка | 80-4,0 09Г2С |  | 5 | ГОСТ 17379-2001 | шт | 1 | 1.6 | 1.6 | 2014-12-05 |  |  |  | Трубопроводы пара собственных нужд BG3-30UHA-LBG-TM-15-65-011 л.14
591 | Труба | 89х4 09Г2С |  | 1 | ГОСТ 8732-78* | м.п | 18.5 | 8.3622 | 154.7 | 2014-12-05 |  |  |  | Трубопроводы пара собственных нужд BG3-30UHA-LBG-TM-15-65-011 л.15
592 | Штуцер | 32х2-80 09Г2С |  | 2 | ОСТ 34 10.761-97 | шт | 1 | 0.2 | 0.2 | 2014-12-05 |  |  |  | Трубопроводы пара собственных нужд BG3-30UHA-LBG-TM-15-65-011 л.15
593 | Отвод | 90 89х3,5 09Г2С |  | 3 | ОСТ 34 10.699-97 | шт | 6 | 1.4 | 8.4 | 2014-12-05 |  |  |  | Трубопроводы пара собственных нужд BG3-30UHA-LBG-TM-15-65-011 л.15
594 | Штуцер | 32х2-80 09Г2С |  | 2 | ОСТ 34 10.761-97 | шт | 5 | 0.16 | 0.8 | 2014-12-05 |  |  |  | Трубопроводы пара собственных нужд BG3-30UHA-LBG-TM-15-65-011 л.16
595 | Штуцер | 25х2-80 09Г2С |  | 3 | ОСТ 34 10.761-97 | шт | 1 | 0.2 | 0.2 | 2014-12-05 |  |  |  | Трубопроводы пара собственных нужд BG3-30UHA-LBG-TM-15-65-011 л.16
596 | Заглушка | 80-4,0 09Г2С |  | 4 | ГОСТ 17379-2001 | шт | 1 | 1.6 | 1.6 | 2014-12-05 |  |  |  | Трубопроводы пара собственных нужд BG3-30UHA-LBG-TM-15-65-011 л.16
597 | Труба | 89х4 09Г2С |  | 1 | ГОСТ 8732-78* | м.п | 35 | 7.1 | 248.5 | 2014-12-05 |  |  |  | Трубопроводы пара собственных нужд BG3-30UHA-LBG-TM-15-65-012 л.1
598 | Отвод | 90 76х3,5 09Г2С |  | 2 | ОСТ 34 10.699-97 | шт | 13 | 1 | 13 | 2014-12-05 |  |  |  | Трубопроводы пара собственных нужд BG3-30UHA-LBG-TM-15-65-012 л.1
599 | Штуцер | 25х2-65 09Г2С |  | 4 | ОСТ 34 10.761-97 | шт | 2 | 0.11 | 0.22 | 2014-12-05 |  |  |  | Трубопроводы пара собственных нужд BG3-30UHA-LBG-TM-15-65-012 л.1
600 | Тройник равнопроходный | 76х4х4-4,0 09Г2С |  | 2 | ОСТ 34 10.762-97 | шт | 2 | 3 | 6 | 2014-12-05 |  |  |  | Трубопроводы пара собственных нужд BG3-30UHA-LBG-TM-15-65-012 л.2
601 | Отвод | П 90 76х3,5 09Г2С |  | 3 | ОСТ 34 10.699-97 | шт | 9 | 1 | 9 | 2014-12-05 |  |  |  | Трубопроводы пара собственных нужд BG3-30UHA-LBG-TM-15-65-012 л.2
602 | Тройник равнопроходный | 76х4х4-4,0 09Г2С |  | 2 | ОСТ 34 10.762-97 | шт | 1 | 3 | 3 | 2014-12-05 |  |  |  | Трубопроводы пара собственных нужд BG3-30UHA-LBG-TM-15-65-012 л.3
603 | Отвод | П 90 76х3,5 09Г2С |  | 3 | ОСТ 34 10.699-97 | шт | 8 | 1 | 8 | 2014-12-05 |  |  |  | Трубопроводы пара собственных нужд BG3-30UHA-LBG-TM-15-65-012 л.3
604 | Отвод | П 45 76х3,5 м |  | 4 | ОСТ 34 10.699-97 | шт | 1 | 0.5 | 0.5 | 2014-12-05 |  |  |  | Трубопроводы пара собственных нужд BG3-30UHA-LBG-TM-15-65-012 л.3
605 | Тройник равнопроходный | 76х4х4-4,0 09Г2С |  | 2 | ОСТ 34 10.762-97 | шт | 1 | 3 | 3 | 2014-12-05 |  |  |  | Трубопроводы пара собственных нужд BG3-30UHA-LBG-TM-15-65-012 л.4
606 | Отвод | П 45 76х3,5 09Г2С |  | 3 | ОСТ 34 10.699-97 | шт | 1 | 0.5 | 0.5 | 2014-12-05 |  |  |  | Трубопроводы пара собственных нужд BG3-30UHA-LBG-TM-15-65-012 л.4
607 | Отвод | П 90 76х3,5 09Г2С |  | 4 | ОСТ 34 10.699-97 | шт | 7 | 1 | 7 | 2014-12-05 |  |  |  | Трубопроводы пара собственных нужд BG3-30UHA-LBG-TM-15-65-012 л.4
608 | Тройник равнопроходный | 76х4х4-4,0 09Г2С |  | 2 | ОСТ 34 10.762-97 | шт | 1 | 3 | 3 | 2014-12-05 |  |  |  | Трубопроводы пара собственных нужд BG3-30UHA-LBG-TM-15-65-012 л.5
609 | Отвод | П 90 76х3,5 09Г2С |  | 3 | ОСТ 34 10.699-97 | шт | 9 | 1 | 9 | 2014-12-05 |  |  |  | Трубопроводы пара собственных нужд BG3-30UHA-LBG-TM-15-65-012 л.5
610 | Тройник равнопроходный | 76х4х4-4,0 09Г2С |  | 2 | ОСТ 34 10.762-97 | шт | 1 | 3 | 3 | 2014-12-05 |  |  |  | Трубопроводы пара собственных нужд BG3-30UHA-LBG-TM-15-65-012 л.6
611 | Отвод | П 45 76х3,5 09Г2С |  | 3 | ОСТ 34 10.699-97 | шт | 1 | 0.5 | 0.5 | 2014-12-05 |  |  |  | Трубопроводы пара собственных нужд BG3-30UHA-LBG-TM-15-65-012 л.6
612 | Отвод | П 90 76х3,5 09Г2С |  | 4 | ОСТ 34 10.699-97 | шт | 7 | 1 | 7 | 2014-12-05 |  |  |  | Трубопроводы пара собственных нужд BG3-30UHA-LBG-TM-15-65-012 л.6
613 | Тройник равнопроходный | 76х4х4-4,0 09Г2С |  | 2 | ОСТ 34 10.762-97 | шт | 1 | 3 | 3 | 2014-12-05 |  |  |  | Трубопроводы пара собственных нужд BG3-30UHA-LBG-TM-15-65-012 л.7
614 | Отвод | П 90 76х3,5 09Г2С |  | 3 | ОСТ 34 10.699-97 | шт | 11 | 1 | 11 | 2014-12-05 |  |  |  | Трубопроводы пара собственных нужд BG3-30UHA-LBG-TM-15-65-012 л.7
615 | Отвод | П 45 76х3,5 09Г2С |  | 4 | ОСТ 34 10.699-97 | шт | 1 | 0.5 | 0.5 | 2014-12-05 |  |  |  | Трубопроводы пара собственных нужд BG3-30UHA-LBG-TM-15-65-012 л.7
616 | Штуцер | 25х2-65 09Г2С |  | 6 | ОСТ 34 10.761-97 | шт | 1 | 0.11 | 0.11 | 2014-12-05 |  |  |  | Трубопроводы пара собственных нужд BG3-30UHA-LBG-TM-15-65-012 л.7
617 | Тройник равнопроходный | 76х4х4-4,0 09Г2С |  | 2 | ОСТ 34 10.762-97 | шт | 2 | 3 | 6 | 2014-12-05 |  |  |  | Трубопроводы пара собственных нужд BG3-30UHA-LBG-TM-15-65-013 л.1
618 | Отвод | П 90 76х3,5 09Г2С |  | 3 | ОСТ 34 10.699-97 | шт | 5 | 1 | 5 | 2014-12-05 |  |  |  | Трубопроводы пара собственных нужд BG3-30UHA-LBG-TM-15-65-013 л.1
619 | Штуцер | 25х2-65 09Г2С |  | 5 | ОСТ 34 10.761-97 | шт | 2 | 0.1 | 0.2 | 2014-12-05 |  |  |  | Трубопроводы пара собственных нужд BG3-30UHA-LBG-TM-15-65-013 л.1
620 | Труба | 76х4 09Г2С |  | 1 | ГОСТ 8732-78* | м.п | 17.7 | 7.1017 | 125.7 | 2014-12-05 |  |  |  | Трубопроводы пара собственных нужд BG3-30UHA-LBG-TM-15-65-013 л.2
621 | Отвод | П 90 76х3,5 09Г2С |  | 2 | ОСТ 34 10.699-97 | шт | 8 | 1 | 8 | 2014-12-05 |  |  |  | Трубопроводы пара собственных нужд BG3-30UHA-LBG-TM-15-65-013 л.2
622 | Тройник равнопроходный | 76х4х4-4,0 09Г2С |  | 2 | ОСТ 34 10.762-97 | шт | 1 | 3 | 3 | 2014-12-05 |  |  |  | Трубопроводы пара собственных нужд BG3-30UHA-LBG-TM-15-65-013 л.3
623 | Отвод | П 90 76х3,5 09Г2С |  | 3 | ОСТ 34 10.699-97 | шт | 8 | 1 | 8 | 2014-12-05 |  |  |  | Трубопроводы пара собственных нужд BG3-30UHA-LBG-TM-15-65-013 л.3
624 | Отвод | П 90 76х3,5 09Г2С |  | 4 | ОСТ 34 10.699-97 | шт | 1 | 0.7 | 0.7 | 2014-12-05 |  |  |  | Трубопроводы пара собственных нужд BG3-30UHA-LBG-TM-15-65-013 л.3
625 | Отвод | П 90 76х3,5 09Г2С |  | 2 | ОСТ 34 10.699-97 | шт | 9 | 1 | 9 | 2014-12-05 |  |  |  | Трубопроводы пара собственных нужд BG3-30UHA-LBG-TM-15-65-013 л.4
626 | Тройник равнопроходный | 76х4х4-4,0 09Г2С |  | 2 | ОСТ 34 10.762-97 | шт | 1 | 3 | 3 | 2014-12-05 |  |  |  | Трубопроводы пара собственных нужд BG3-30UHA-LBG-TM-15-65-013 л.5
627 | Отвод | П 90 76х3,5 09Г2С |  | 3 | ОСТ 34 10.699-97 | шт | 1 | 0.7 | 0.7 | 2014-12-05 |  |  |  | Трубопроводы пара собственных нужд BG3-30UHA-LBG-TM-15-65-013 л.5
628 | Отвод | П 90 76х3,5 09Г2С |  | 4 | ОСТ 34 10.699-97 | шт | 7 | 1 | 7 | 2014-12-05 |  |  |  | Трубопроводы пара собственных нужд BG3-30UHA-LBG-TM-15-65-013 л.5
629 | Тройник равнопроходный | 76х4х4-4,0 09Г2С |  | 2 | ОСТ 34 10.762-97 | шт | 2 | 3 | 6 | 2014-12-05 |  |  |  | Трубопроводы пара собственных нужд BG3-30UHA-LBG-TM-15-65-013 л.6
630 | Отвод | 30 76х3,5 09Г2С |  | 3 | ОСТ 34 10.699-97 | шт | 2 | 1 | 2 | 2014-12-05 |  |  |  | Трубопроводы пара собственных нужд BG3-30UHA-LBG-TM-15-65-013 л.6
631 | Отвод | П 90 76х3,5 09Г2С |  | 4 | ОСТ 34 10.699-97 | шт | 15 | 1 | 15 | 2014-12-05 |  |  |  | Трубопроводы пара собственных нужд BG3-30UHA-LBG-TM-15-65-013 л.6
632 | Отвод | 45 76х3,5 09Г2С |  | 5 | ОСТ 34 10.699-97 | шт | 1 | 0.5 | 0.5 | 2014-12-05 |  |  |  | Трубопроводы пара собственных нужд BG3-30UHA-LBG-TM-15-65-013 л.6
633 | Отвод | 60 76х3,5 09Г2С |  | 6 | ОСТ 34 10.699-97 | шт | 1 | 0.7 | 0.7 | 2014-12-05 |  |  |  | Трубопроводы пара собственных нужд BG3-30UHA-LBG-TM-15-65-013 л.6
634 | Тройник равнопроходный | 76х4х4-4,0 09Г2С |  | 2 | ОСТ 34 10.762-97 | шт | 1 | 3 | 3 | 2014-12-05 |  |  |  | Трубопроводы пара собственных нужд BG3-30UHA-LBG-TM-15-65-013 л.7
635 | Отвод | П 90 76х3,5 09Г2С |  | 3 | ОСТ 34 10.699-97 | шт | 8 | 1 | 8 | 2014-12-05 |  |  |  | Трубопроводы пара собственных нужд BG3-30UHA-LBG-TM-15-65-013 л.7
636 | Штуцер | 108х4-200 120 09Г2С |  | 2 | ОСТ 34 10.761-97 | шт | 1 | 1.3 | 1.3 | 2014-12-05 |  |  |  | Трубопроводы пара собственных нужд BG3-30UHA-LBG-TM-15-65-014 л.1
637 | Штуцер | 57х3-200 086 09Г2С |  | 4 | ОСТ 34 10.761-97 | шт | 1 | 0.5 | 0.5 | 2014-12-05 |  |  |  | Трубопроводы пара собственных нужд BG3-30UHA-LBG-TM-15-65-014 л.2
638 | Бобышка | 17,5/М20 |  | 5 | ОСТ 26.260.460-99 | шт | 1 | 0.4 | 0.4 | 2014-12-05 |  |  |  | Трубопроводы пара собственных нужд BG3-30UHA-LBG-TM-15-65-014 л.2
639 | Штуцер (переходник) | В 10х160 09Г2С-12Х18Н10Т |  | 6 | ОСТ 34 10.761-97 | шт | 4 | 0.075 | 0.3 | 2014-12-05 |  |  |  | Трубопроводы пара собственных нужд BG3-30UHA-LBG-TM-15-65-014 л.2
640 | Отвод | 90 108х4,0 09Г2С |  | 9 | ОСТ 34 10.699-97 | шт | 2 | 2.5 | 5 | 2014-12-05 |  |  |  | Трубопроводы пара собственных нужд BG3-30UHA-LBG-TM-15-65-014 л.2
641 | Переход | 108х4 - 108х6 09Г2С |  | 10 | ОСТ 34 10.700-97 | шт | 1 | 1.6 | 1.6 | 2014-12-05 |  |  |  | Трубопроводы пара собственных нужд BG3-30UHA-LBG-TM-15-65-014 л.2
642 | Пробка | М20х1.5 |  | 11 | ОСТ 26.260.460-99 | шт | 1 | 0.2 | 0.2 | 2014-12-05 |  |  |  | Трубопроводы пара собственных нужд BG3-30UHA-LBG-TM-15-65-014 л.2
643 | Соединение фланцевое | 200 2,5 |  | 15 | ГОСТ 12815-80 | шт | 1 | 63.9 | 63.9 | 2014-12-05 |  |  |  | Трубопроводы пара собственных нужд BG3-30UHA-LBG-TM-15-65-014 л.2
644 | Поворотная заглушка | 30HJM00BP001 |  | 16 | ГОСТ 17379-2001 | шт | 1 | 0 | 0 | 2014-12-05 |  |  |  | Трубопроводы пара собственных нужд BG3-30UHA-LBG-TM-15-65-014 л.2
645 | Труба | 14х2 12Х18Н10Т |  | 17 | ГОСТ 9941-81 | м.п | 10 | 0.6 | 6 | 2014-12-05 |  |  |  | Трубопроводы пара собственных нужд BG3-30UHA-LBG-TM-15-65-014 л.2
646 | Труба | 38х2 В10Г2 |  | 2 | ГОСТ 8734-78* | м.п | 80 | 1.78 | 142.4 | 2014-12-05 |  |  |  | Трубопроводы пара собственных нужд BG3-30UHA-###-TM-35-65-007
647 | Труба | 32х2 В10Г2 |  | 3 | ГОСТ 8734-78* | м.п | 200 | 1.48 | 296 | 2014-12-05 |  |  |  | Трубопроводы пара собственных нужд BG3-30UHA-###-TM-35-65-007
648 | Штуцер | 57х3-250 09Г2С |  | 5 | ОСТ 34 10.761-97 | шт | 1 | 0.41 | 0.41 | 2014-12-05 |  |  |  | Трубопроводы пара собственных нужд BG3-30UHA-###-TM-35-65-007
649 | Штуцер | 57х3-50 09Г2С |  | 6 | ОСТ 34 10.761-97 | шт | 4 | 0.09 | 0.36 | 2014-12-05 |  |  |  | Трубопроводы пара собственных нужд BG3-30UHA-###-TM-35-65-007
650 | Штуцер | 38х2-50 09Г2С |  | 7 | ОСТ 34 10.761-97 | шт | 6 | 0.03 | 0.18 | 2014-12-05 |  |  |  | Трубопроводы пара собственных нужд BG3-30UHA-###-TM-35-65-007
651 | Штуцер | 25х2-50 09Г2С |  | 8 | ОСТ 34 10.761-97 | шт | 22 | 0.0054545 | 0.12 | 2014-12-05 |  |  |  | Трубопроводы пара собственных нужд BG3-30UHA-###-TM-35-65-007
652 | Переход | 57х4-38х2 09Г2С |  |  | ОСТ 34 10.700-97 | шт | 2 | 1 | 2 | 2014-12-05 |  |  |  | Трубопроводы пара собственных нужд BG3-30UHA-###-TM-35-65-007
653 | Переход | 34х32,5-32х2 (Труба 34х3,5 L=100 мм) 09Г2С |  | 10 | ОСТ 34 10.700-97 | шт | 64 | 0.0040625 | 0.26 | 2014-12-05 |  |  |  | Трубопроводы пара собственных нужд BG3-30UHA-###-TM-35-65-007
654 | Переход | G1 1/4-38х2 (Труба 45х8,5 L=130 мм) 09Г2С |  | 11 | ОСТ 34 10.700-97 | шт | 8 | 0.125 | 1 | 2014-12-05 |  |  |  | Трубопроводы пара собственных нужд BG3-30UHA-###-TM-35-65-007
655 | Переход | 32х25 09Г2С |  | 12 | ОСТ 34 10.700-97 | шт | 24 | 0.0125 | 0.3 | 2014-12-05 |  |  |  | Трубопроводы пара собственных нужд BG3-30UHA-###-TM-35-65-007
656 | Штуцер | 25х2-200 09Г2С |  | 17 | ОСТ 34 10.761-97 | шт | 10 | 0.011 | 0.11 | 2014-12-05 |  |  |  | Трубопроводы пара собственных нужд BG3-30UHA-###-TM-35-65-007
657 | Отвод | 90 57х3,0 09Г2С |  | 18 | ОСТ 34 10.699-97 | шт | 10 | 0.05 | 0.5 | 2014-12-05 |  |  |  | Трубопроводы пара собственных нужд BG3-30UHA-###-TM-35-65-007
658 | Колено гнутое | 90 38х2,0-100х100-436-4,0 В10Г2 |  | 20 | ОСТ 34.10.750-97 | шт | 10 | 0.0777 | 0.777 | 2014-12-05 |  |  |  | Трубопроводы пара собственных нужд BG3-30UHA-###-TM-35-65-007
659 | Колено гнутое | 90 32х2,0-100х100-357-4,0 В10Г2 |  | 21 | ОСТ 34.10.750-97 | шт | 10 | 0.053 | 0.53 | 2014-12-05 |  |  |  | Трубопроводы пара собственных нужд BG3-30UHA-###-TM-35-65-008
660 | Труба | 32х2 В10Г2 |  | 3 | ГОСТ 8734-78* | м.п | 100 | 0.0148 | 1.48 | 2014-12-05 |  |  |  | Трубопроводы пара собственных нужд BG3-30UHA-###-TM-35-65-008
661 | Штуцер | 32х2-25 09Г2С |  | 5 | ОСТ 34 10.761-97 | шт | 2 | 0.055 | 0.11 | 2014-12-05 |  |  |  | Трубопроводы пара собственных нужд BG3-30UHA-###-TM-35-65-008
662 | Фланец | 2-50-40 09Г2С |  | 11 | ГОСТ19281-89 | шт | 1 | 2.79 | 2.79 | 2014-12-05 |  |  |  | Трубопроводы пара собственных нужд BG3-30UHA-###-TM-35-65-008
663 | Фланец | 3-50-40 09Г2С |  | 12 | ГОСТ19281-89 | шт | 1 | 2.68 | 2.68 | 2014-12-05 |  |  |  | Трубопроводы пара собственных нужд BG3-30UHA-###-TM-35-65-008
664 | Прокладка фланцевая KLINGERSIL | C-4324-106х57х2,0 |  | 13 |  |  | 1 | 0.026 | 0.026 | 2014-12-05 |  |  |  | Трубопроводы пара собственных нужд BG3-30UHA-###-TM-35-65-008
665 | Фланец | 1-50-10 09Г2С |  | 16 | ГОСТ19281-89 | шт | 2 | 1.03 | 2.06 | 2014-12-05 |  |  |  | Трубопроводы пара собственных нужд BG3-30UHA-###-TM-35-65-008
666 | Прокладка фланцевая KLINGERSIL | C-4324-97х57х2,0 |  | 17 |  |  | 1 | 0.018 | 0.018 | 2014-12-05 |  |  |  | Трубопроводы пара собственных нужд BG3-30UHA-###-TM-35-65-008
667 | Отвод | 90 57х3,0 09Г2С |  | 18 | ОСТ 34 10.699-97 | шт | 30 | 0.016667 | 0.5 | 2014-12-05 |  |  |  | Трубопроводы пара собственных нужд BG3-30UHA-###-TM-35-65-008
668 | Отвод гнутый | 90 57х4,0-150х150х771-R300 15ГС |  | 19 | ОСТ 34 10.699-97 | шт | 8 | 0.515 | 4.12 | 2014-12-05 |  |  |  | Трубопроводы пара собственных нужд BG3-30UHA-###-TM-35-65-008
669 | Отвод | 90 57х3,0 09Г2С |  | 20 | ОСТ 34 10.699-97 | шт | 10 | 0.05 | 0.5 | 2014-12-05 |  |  |  | Трубопроводы пара собственных нужд BG3-30UHA-###-TM-35-65-008
670 | Заглушка | 1-50-10 (Лист 18 d160) |  | 22 | ГОСТ 17379-2001 | шт | 1 | 2.06 | 2.06 | 2014-12-05 |  |  |  | Трубопроводы пара собственных нужд BG3-30UHA-###-TM-35-65-013
671 | Труба | 38x2, м В10Г2 |  | 2 | ГОСТ 8734-78* | м.п | 500 | 1.78 | 890 | 2014-12-05 |  |  |  | Трубопроводы пара собственных нужд BG3-30UHA-###-TM-35-65-013
672 | Труба | 32x2, м В10Г2 |  | 3 | ГОСТ 8734-78* | м.п | 200 | 1.48 | 296 | 2014-12-05 |  |  |  | Трубопроводы пара собственных нужд BG3-30UHA-###-TM-35-65-013
673 | Труба | 18x2, м В10Г2 |  | 5 | ГОСТ 8734-78* | м.п | 20 | 0.79 | 15.8 | 2014-12-05 |  |  |  | Трубопроводы пара собственных нужд BG3-30UHA-###-TM-35-65-013
674 | Труба | 14x2, м В10Г2 |  | 6 | ГОСТ 8734-78* | м.п | 10 | 0.59 | 5.9 | 2014-12-05 |  |  |  | Трубопроводы пара собственных нужд BG3-30UHA-###-TM-35-65-013
675 | Труба | 14x2, м 12Х18Н10Т |  | 7 | ГОСТ 9941-81 | м.п | 2 | 0.6 | 1.2 | 2014-12-05 |  |  |  | Трубопроводы пара собственных нужд BG3-30UHA-###-TM-35-65-013
676 | Штуцер | 57x3-200 09Г2С |  | 8 | ОСТ 34 10.761-97 | шт | 1 | 0.41 | 0.41 | 2014-12-05 |  |  |  | Трубопроводы пара собственных нужд BG3-30UHA-###-TM-35-65-013
677 | Штуцер | 38x2-50 09Г2С |  | 9 | ОСТ 34 10.761-97 | шт | 5 | 0.18 | 0.9 | 2014-12-05 |  |  |  | Трубопроводы пара собственных нужд BG3-30UHA-###-TM-35-65-013
678 | Штуцер | 38x2-32 09Г2С |  | 10 | ОСТ 34 10.761-97 | шт | 11 | 0.19 | 2.09 | 2014-12-05 |  |  |  | Трубопроводы пара собственных нужд BG3-30UHA-###-TM-35-65-013
679 | Штуцер | 32x2-50 09Г2С |  | 11 | ОСТ 34 10.761-97 | шт | 3 | 0.15 | 0.45 | 2014-12-05 |  |  |  | Трубопроводы пара собственных нужд BG3-30UHA-###-TM-35-65-013
680 | Штуцер | 32x2-32 09Г2С |  | 12 | ОСТ 34 10.761-97 | шт | 3 | 0.19 | 0.57 | 2014-12-05 |  |  |  | Трубопроводы пара собственных нужд BG3-30UHA-###-TM-35-65-013
681 | Штуцер | 32x2-25 09Г2С |  | 13 | ОСТ 34 10.761-97 | шт | 6 | 0.19 | 1.14 | 2014-12-05 |  |  |  | Трубопроводы пара собственных нужд BG3-30UHA-###-TM-35-65-013
682 | Штуцер | 25x2-35 09Г2С |  | 14 | ОСТ 34 10.761-97 | шт | 2 | 0.19 | 0.38 | 2014-12-05 |  |  |  | Трубопроводы пара собственных нужд BG3-30UHA-###-TM-35-65-013
683 | Штуцер | 18x2-32 09Г2С |  | 15 | ОСТ 34 10.761-97 | шт | 51 | 0.08 | 4.08 | 2014-12-05 |  |  |  | Трубопроводы пара собственных нужд BG3-30UHA-###-TM-35-65-013
684 | Штуцер | 18x2-25 09Г2С |  | 16 | ОСТ 34 10.761-97 | шт | 3 | 0.08 | 0.24 | 2014-12-05 |  |  |  | Трубопроводы пара собственных нужд BG3-30UHA-###-TM-35-65-013
685 | Переходник | В 10x160 (14x2-14x2) - Ру2.5МПа 09Г2С-12Х18Н10Т |  | 18 | СТО 79814898 110-2009 | шт | 2 | 0.1 | 0.2 | 2014-12-05 |  |  |  | Трубопроводы пара собственных нужд BG3-30UHA-###-TM-35-65-013
686 | Заглушка | 50-0,4 |  | 28 | ГОСТ 17379-2001 | шт | 2 | 0.6 | 1.2 | 2014-12-05 |  |  |  | Трубопроводы пара собственных нужд BG3-30UHA-###-TM-35-65-013
687 | Отвод | 90° 57x3 09Г2С |  | 29 | ОСТ 34 10.699-97 | шт | 10 | 0.5 | 5 | 2014-12-05 |  |  |  | Трубопроводы пара собственных нужд BG3-30UHA-###-TM-35-65-013
688 | Колено гнутое | 90°32x2-100x100-436-4.0 В10Г2 |  | 30 | ОСТ 34.10.750-97 | шт | 40 | 0.64 | 25.6 | 2014-12-05 |  |  |  | Трубопроводы пара собственных нужд BG3-30UHA-###-TM-35-65-013
689 | Колено гнутое | 90°32x2-100x100-357-4.0 В10Г2 |  | 31 | ОСТ 34.10.750-97 | шт | 40 | 0.64 | 25.6 | 2014-12-05 |  |  |  | Трубопроводы пара собственных нужд BG3-30UHA-###-TM-35-65-013
690 | Переход | КП 426х12-377х12 09Г2С |  | 1 | ОСТ 34 10.700-97 | шт | 1 | 45.5 | 45.5 | 2014-12-05 |  |  |  | Трубопроводы пара собственных нужд BG3-30UHA-LBG-TM-15-65-002 л.1
691 | Штуцер | 219х9-400 09Г2С |  | 2 | ОСТ 34 10.761-97 | шт | 1 | 7.2 | 7.2 | 2014-12-05 |  |  |  | Трубопроводы пара собственных нужд BG3-30UHA-LBG-TM-15-65-002 л.1
692 | Тройник переходный | 426х12-273х8 09Г2С |  | 2 | ОСТ 34 10.762-97 | шт | 1 | 76.2 | 76.2 | 2014-12-05 |  |  |  | Трубопроводы пара собственных нужд BG3-30UHA-LBG-TM-15-65-002 л.2
693 | Штуцер | 219х9-400 09Г2С |  | 3 | ОСТ 34 10.761-97 | шт | 2 | 7.2 | 14.4 | 2014-12-05 |  |  |  | Трубопроводы пара собственных нужд BG3-30UHA-LBG-TM-15-65-002 л.2
694 | Труба | 273х8 09Г2С |  | 1 | ГОСТ 8732-78* | м.п | 71.5 | 52.2559 | 3736.3 | 2014-12-05 |  |  |  | Трубопроводы пара собственных нужд BG3-30UHA-LBG-TM-15-65-003 л.1
695 | Отвод | 90 273х10 09Г2С |  | 2 | ОСТ 34 10.699-97 | шт | 10 | 39.4 | 394 | 2014-12-05 |  |  |  | Трубопроводы пара собственных нужд BG3-30UHA-LBG-TM-15-65-003 л.1
696 | Отвод | 90 273х10 09Г2С |  | 2 | ОСТ 34 10.699-97 | шт | 6 | 39.4 | 236.4 | 2014-12-05 |  |  |  | Трубопроводы пара собственных нужд BG3-30UHA-LBG-TM-15-65-003 л.2
697 | Труба | 219х7 09Г2С |  | 1 | ГОСТ 8732-78* | м.п | 18.3 | 36.5082 | 668.1 | 2014-12-05 |  |  |  | Трубопроводы пара собственных нужд BG3-30UHA-LBG-TM-15-65-004 л.1
698 | Штуцер | 159х5-200 09Г2С |  | 3 | ОСТ 34 10.761-97 | шт | 1 | 2.6 | 2.6 | 2014-12-05 |  |  |  | Трубопроводы пара собственных нужд BG3-30UHA-LBG-TM-15-65-004 л.1
699 | Отвод | 90 219х8 09Г2С |  | 6 | ОСТ 34 10.699-97 | шт | 2 | 19.9 | 39.8 | 2014-12-05 |  |  |  | Трубопроводы пара собственных нужд BG3-30UHA-LBG-TM-15-65-004 л.1
700 | Отвод | 90 159х6 09Г2С |  | 7 | ОСТ 34 10.699-97 | шт | 3 | 8.4 | 25.2 | 2014-12-05 |  |  |  | Трубопроводы пара собственных нужд BG3-30UHA-LBG-TM-15-65-004 л.1
701 | Штуцер | 159х6 09Г2С |  | 4 | ОСТ 34 10.761-97 | шт | 3 | 8.4 | 25.2 | 2014-12-05 |  |  |  | Трубопроводы пара собственных нужд BG3-30UHA-LBG-TM-15-65-004 л.2
702 | Штуцер | 133х4-150 09Г2С |  | 4 | ОСТ 34 10.761-97 | шт | 1 | 1.8 | 1.8 | 2014-12-05 |  |  |  | Трубопроводы пара собственных нужд BG3-30UHA-LBG-TM-15-65-004 л.3
703 | Переход | К 159х5-133х4 09Г2С |  | 5 | ОСТ 34 10.700-97 | шт | 1 | 2.8 | 2.8 | 2014-12-05 |  |  |  | Трубопроводы пара собственных нужд BG3-30UHA-LBG-TM-15-65-004 л.3
704 | Отвод | 90 159х6 09Г2С |  | 6 | ОСТ 34 10.699-97 | шт | 1 | 8.4 | 8.4 | 2014-12-05 |  |  |  | Трубопроводы пара собственных нужд BG3-30UHA-LBG-TM-15-65-004 л.3
705 | Тройник переходный | 133х6-108х4 09Г2С |  | 7 | ОСТ 34 10.762-97 | шт | 1 | 7.5 | 7.5 | 2014-12-05 |  |  |  | Трубопроводы пара собственных нужд BG3-30UHA-LBG-TM-15-65-004 л.3
706 | Переход | К 133х5-108х4 09Г2С |  | 8 | ОСТ 34 10.700-97 | шт | 1 | 1.7 | 1.7 | 2014-12-05 |  |  |  | Трубопроводы пара собственных нужд BG3-30UHA-LBG-TM-15-65-004 л.3
707 | Отвод | 45 133х4 09Г2С |  | 9 | ОСТ 34 10.699-97 | шт | 1 | 1.9 | 1.9 | 2014-12-05 |  |  |  | Трубопроводы пара собственных нужд BG3-30UHA-LBG-TM-15-65-004 л.3
708 | Труба | 133х4 09Г2С |  | 1 | ГОСТ 8732-78* | м.п | 18.9 | 12.7037 | 240.1 | 2014-12-05 |  |  |  | Трубопроводы пара собственных нужд BG3-30UHA-LBG-TM-15-65-004 л.4
709 | Тройник переходный | 133х6-108х4 09Г2С |  | 3 | ОСТ 34 10.762-97 | шт | 1 | 7.5 | 7.5 | 2014-12-05 |  |  |  | Трубопроводы пара собственных нужд BG3-30UHA-LBG-TM-15-65-004 л.4
710 | Переход | К 133х5-108х4 09Г2С |  | 4 | ОСТ 34 10.700-97 | шт | 1 | 1.7 | 1.7 | 2014-12-05 |  |  |  | Трубопроводы пара собственных нужд BG3-30UHA-LBG-TM-15-65-004 л.4
711 | Отвод | 45 133х4 09Г2С |  | 5 | ОСТ 34 10.699-97 | шт | 1 | 1.9 | 1.9 | 2014-12-05 |  |  |  | Трубопроводы пара собственных нужд BG3-30UHA-LBG-TM-15-65-004 л.4
712 | Отвод | 30 133х4 09Г2С |  | 6 | ОСТ 34 10.699-97 | шт | 2 | 1.3 | 2.6 | 2014-12-05 |  |  |  | Трубопроводы пара собственных нужд BG3-30UHA-LBG-TM-15-65-004 л.4
713 | Отвод | 90 133х4 09Г2С |  | 7 | ОСТ 34 10.699-97 | шт | 1 | 3.8 | 3.8 | 2014-12-05 |  |  |  | Трубопроводы пара собственных нужд BG3-30UHA-LBG-TM-15-65-004 л.4
714 | Труба | 133х4 09Г2С |  | 2 | ГОСТ 8732-78* | м.п | 4.9 | 12.4898 | 61.2 | 2014-12-05 |  |  |  | Трубопроводы пара собственных нужд BG3-30UHA-LBG-TM-15-65-004 л.5
715 | Штуцер | 133х4-150 09Г2С |  | 4 | ОСТ 34 10.761-97 | шт | 1 | 1.8 | 1.8 | 2014-12-05 |  |  |  | Трубопроводы пара собственных нужд BG3-30UHA-LBG-TM-15-65-004 л.5
716 | Переход | К 159х5-133х4 09Г2С |  | 5 | ОСТ 34 10.700-97 | шт | 1 | 2.8 | 2.8 | 2014-12-05 |  |  |  | Трубопроводы пара собственных нужд BG3-30UHA-LBG-TM-15-65-004 л.5
717 | Тройник переходный | 133х6-108х4 09Г2С |  | 6 | ОСТ 34 10.762-97 | шт | 1 | 7.5 | 7.5 | 2014-12-05 |  |  |  | Трубопроводы пара собственных нужд BG3-30UHA-LBG-TM-15-65-004 л.5
718 | Переход | К 133х5-108х4 09Г2С |  | 7 | ОСТ 34 10.700-97 | шт | 1 | 1.7 | 1.7 | 2014-12-05 |  |  |  | Трубопроводы пара собственных нужд BG3-30UHA-LBG-TM-15-65-004 л.5
719 | Отвод | 45 133х4 09Г2С |  | 8 | ОСТ 34 10.699-97 | шт | 2 | 1.9 | 3.8 | 2014-12-05 |  |  |  | Трубопроводы пара собственных нужд BG3-30UHA-LBG-TM-15-65-004 л.5
720 | Труба | 133х4 09Г2С |  | 1 | ГОСТ 8732-78* | м.п | 18.6 | 12.7258 | 236.7 | 2014-12-05 |  |  |  | Трубопроводы пара собственных нужд BG3-30UHA-LBG-TM-15-65-004 л.6
721 | Тройник переходный | 133х6-108х4 09Г2С |  | 3 | ОСТ 34 10.762-97 | шт | 1 | 7.5 | 7.5 | 2014-12-05 |  |  |  | Трубопроводы пара собственных нужд BG3-30UHA-LBG-TM-15-65-004 л.6
722 | Переход | К 133х5-108х4 09Г2С |  | 4 | ОСТ 34 10.700-97 | шт | 1 | 1.7 | 1.7 | 2014-12-05 |  |  |  | Трубопроводы пара собственных нужд BG3-30UHA-LBG-TM-15-65-004 л.6
723 | Отвод | 30 133х4 09Г2С |  | 5 | ОСТ 34 10.699-97 | шт | 2 | 1.3 | 2.6 | 2014-12-05 |  |  |  | Трубопроводы пара собственных нужд BG3-30UHA-LBG-TM-15-65-004 л.6
724 | Отвод | 90 133х4 09Г2С |  | 6 | ОСТ 34 10.699-97 | шт | 1 | 3.8 | 3.8 | 2014-12-05 |  |  |  | Трубопроводы пара собственных нужд BG3-30UHA-LBG-TM-15-65-004 л.6
725 | Отвод | 90 159х6 09Г2С |  | 4 | ОСТ 34 10.699-97 | шт | 3 | 8.5333 | 25.6 | 2014-12-05 |  |  |  | Трубопроводы пара собственных нужд BG3-30UHA-LBG-TM-15-65-005 л.1
726 | Труба | 133х4 09Г2С |  | 2 | ГОСТ 8732-78* | м.п | 13.8 | 12.6739 | 174.9 | 2014-12-05 |  |  |  | Трубопроводы пара собственных нужд BG3-30UHA-LBG-TM-15-65-005 л.2
727 | Штуцер | 133х4-150 09Г2С |  | 4 | ОСТ 34 10.761-97 | шт | 1 | 1.8 | 1.8 | 2014-12-05 |  |  |  | Трубопроводы пара собственных нужд BG3-30UHA-LBG-TM-15-65-005 л.2
728 | Переход | К 159х5-133х4 09Г2С |  | 5 | ОСТ 34 10.700-97 | шт | 1 | 2.8 | 2.8 | 2014-12-05 |  |  |  | Трубопроводы пара собственных нужд BG3-30UHA-LBG-TM-15-65-005 л.2
729 | Тройник переходный | 133х6-108х4 09Г2С |  | 6 | ОСТ 34 10.762-97 | шт | 1 | 7.5 | 7.5 | 2014-12-05 |  |  |  | Трубопроводы пара собственных нужд BG3-30UHA-LBG-TM-15-65-005 л.2
730 | Переход | К 133х5-108х4 09Г2С |  | 7 | ОСТ 34 10.700-97 | шт | 1 | 1.7 | 1.7 | 2014-12-05 |  |  |  | Трубопроводы пара собственных нужд BG3-30UHA-LBG-TM-15-65-005 л.2
731 | Отвод | 45 133х4 09Г2С |  | 8 | ОСТ 34 10.699-97 | шт | 2 | 1.9 | 3.8 | 2014-12-05 |  |  |  | Трубопроводы пара собственных нужд BG3-30UHA-LBG-TM-15-65-005 л.2
732 | Труба | 133х4 09Г2С |  | 1 | ГОСТ 8732-78* | м.п | 9.5 | 12.6105 | 119.8 | 2014-12-05 |  |  |  | Трубопроводы пара собственных нужд BG3-30UHA-LBG-TM-15-65-005 л.3
733 | Тройник переходный | 133х6-108х4 09Г2С |  | 3 | ОСТ 34 10.762-97 | шт | 1 | 7.5 | 7.5 | 2014-12-05 |  |  |  | Трубопроводы пара собственных нужд BG3-30UHA-LBG-TM-15-65-005 л.3
734 | Переход | К 133х5-108х4 09Г2С |  | 4 | ОСТ 34 10.700-97 | шт | 1 | 1.7 | 1.7 | 2014-12-05 |  |  |  | Трубопроводы пара собственных нужд BG3-30UHA-LBG-TM-15-65-005 л.3
735 | Отвод | 30 133х4 09Г2С |  | 5 | ОСТ 34 10.699-97 | шт | 2 | 1.3 | 2.6 | 2014-12-05 |  |  |  | Трубопроводы пара собственных нужд BG3-30UHA-LBG-TM-15-65-005 л.3
736 | Отвод | 90 133х4 09Г2С |  | 6 | ОСТ 34 10.699-97 | шт | 1 | 3.8 | 3.8 | 2014-12-05 |  |  |  | Трубопроводы пара собственных нужд BG3-30UHA-LBG-TM-15-65-005 л.3
737 | Штуцер | 133х4-150 09Г2С |  | 4 | ОСТ 34 10.761-97 | шт | 1 | 1.8 | 1.8 | 2014-12-05 |  |  |  | Трубопроводы пара собственных нужд BG3-30UHA-LBG-TM-15-65-005 л.4
738 | Переход | К 159х5-133х4 09Г2С |  | 5 | ОСТ 34 10.700-97 | шт | 1 | 2.8 | 2.8 | 2014-12-05 |  |  |  | Трубопроводы пара собственных нужд BG3-30UHA-LBG-TM-15-65-005 л.4
739 | Тройник переходный | 133х6-108х4 09Г2С |  | 6 | ОСТ 34 10.762-97 | шт | 1 | 7.5 | 7.5 | 2014-12-05 |  |  |  | Трубопроводы пара собственных нужд BG3-30UHA-LBG-TM-15-65-005 л.4
740 | Переход | К 133х5-108х4 09Г2С |  | 7 | ОСТ 34 10.700-97 | шт | 1 | 1.7 | 1.7 | 2014-12-05 |  |  |  | Трубопроводы пара собственных нужд BG3-30UHA-LBG-TM-15-65-005 л.4
741 | Отвод | 45 133х4 09Г2С |  | 8 | ОСТ 34 10.699-97 | шт | 2 | 1.9 | 3.8 | 2014-12-05 |  |  |  | Трубопроводы пара собственных нужд BG3-30UHA-LBG-TM-15-65-005 л.4
742 | Труба | 133х4 09Г2С |  | 1 | ГОСТ 8732-78* | м.п | 18.6 | 12.7258 | 236.7 | 2014-12-05 |  |  |  | Трубопроводы пара собственных нужд BG3-30UHA-LBG-TM-15-65-005 л.5
743 | Тройник переходный | 133х6-108х4 09Г2С |  | 3 | ОСТ 34 10.762-97 | шт | 1 | 7.5 | 7.5 | 2014-12-05 |  |  |  | Трубопроводы пара собственных нужд BG3-30UHA-LBG-TM-15-65-005 л.5
744 | Переход | К 133х5-108х4 09Г2С |  | 4 | ОСТ 34 10.700-97 | шт | 1 | 1.7 | 1.7 | 2014-12-05 |  |  |  | Трубопроводы пара собственных нужд BG3-30UHA-LBG-TM-15-65-005 л.5
745 | Отвод | 30 133х4 09Г2С |  | 5 | ОСТ 34 10.699-97 | шт | 2 | 1.3 | 2.6 | 2014-12-05 |  |  |  | Трубопроводы пара собственных нужд BG3-30UHA-LBG-TM-15-65-005 л.5
746 | Отвод | 90 133х4 09Г2С |  | 6 | ОСТ 34 10.699-97 | шт | 1 | 3.8 | 3.8 | 2014-12-05 |  |  |  | Трубопроводы пара собственных нужд BG3-30UHA-LBG-TM-15-65-005 л.5
747 | Штуцер | 159х5-200 09Г2С |  | 3 | ОСТ 34 10.761-97 | шт | 1 | 2.6 | 2.6 | 2014-12-05 |  |  |  | Трубопроводы пара собственных нужд BG3-30UHA-LBG-TM-15-65-006 л.1
748 | Переход | К 219х7-159х5 09Г2С |  | 4 | ОСТ 34 10.700-97 | шт | 1 | 6.2 | 6.2 | 2014-12-05 |  |  |  | Трубопроводы пара собственных нужд BG3-30UHA-LBG-TM-15-65-006 л.1
749 | Отвод | 90 219х8 09Г2С |  | 6 | ОСТ 34 10.699-97 | шт | 2 | 19.9 | 39.8 | 2014-12-05 |  |  |  | Трубопроводы пара собственных нужд BG3-30UHA-LBG-TM-15-65-006 л.1
750 | Отвод | 90 159х6 09Г2С |  | 8 | ОСТ 34 10.699-97 | шт | 5 | 8.4 | 42 | 2014-12-05 |  |  |  | Трубопроводы пара собственных нужд BG3-30UHA-LBG-TM-15-65-006 л.1
751 | Труба | 133х4 09Г2С |  | 2 | ГОСТ 8732-78* | м.п | 3.9 | 12.4872 | 48.7 | 2014-12-05 |  |  |  | Трубопроводы пара собственных нужд BG3-30UHA-LBG-TM-15-65-006 л.2
752 | Штуцер | 133х4-150 09Г2С |  | 5 | ОСТ 34 10.761-97 | шт | 1 | 1.8 | 1.8 | 2014-12-05 |  |  |  | Трубопроводы пара собственных нужд BG3-30UHA-LBG-TM-15-65-006 л.2
753 | Отвод | 90 159х6 09Г2С |  | 6 | ОСТ 34 10.699-97 | шт | 2 | 8.4 | 16.8 | 2014-12-05 |  |  |  | Трубопроводы пара собственных нужд BG3-30UHA-LBG-TM-15-65-006 л.2
754 | Тройник переходный | 133х6-108х4 09Г2С |  | 7 | ОСТ 34 10.762-97 | шт | 1 | 7.5 | 7.5 | 2014-12-05 |  |  |  | Трубопроводы пара собственных нужд BG3-30UHA-LBG-TM-15-65-006 л.2
755 | Переход | К 133х5-108х4 09Г2С |  | 8 | ОСТ 34 10.700-97 | шт | 1 | 1.7 | 1.7 | 2014-12-05 |  |  |  | Трубопроводы пара собственных нужд BG3-30UHA-LBG-TM-15-65-006 л.2
756 | Труба | 133х4 09Г2С |  | 1 | ГОСТ 8732-78* | м.п | 19.4 | 12.6804 | 246 | 2014-12-05 |  |  |  | Трубопроводы пара собственных нужд BG3-30UHA-LBG-TM-15-65-006 л.3
757 | Переход | К 159х5-133х4 09Г2С |  | 3 | ОСТ 34 10.700-97 | шт | 1 | 2.8 | 2.8 | 2014-12-05 |  |  |  | Трубопроводы пара собственных нужд BG3-30UHA-LBG-TM-15-65-006 л.3
758 | Тройник переходный | 133х6-108х4 09Г2С |  | 4 | ОСТ 34 10.762-97 | шт | 1 | 7.5 | 7.5 | 2014-12-05 |  |  |  | Трубопроводы пара собственных нужд BG3-30UHA-LBG-TM-15-65-006 л.3
759 | Переход | К 133х5-108х4 09Г2С |  | 5 | ОСТ 34 10.700-97 | шт | 1 | 1.7 | 1.7 | 2014-12-05 |  |  |  | Трубопроводы пара собственных нужд BG3-30UHA-LBG-TM-15-65-006 л.3
760 | Отвод | 45 133х4 09Г2С |  | 6 | ОСТ 34 10.699-97 | шт | 2 | 1.9 | 3.8 | 2014-12-05 |  |  |  | Трубопроводы пара собственных нужд BG3-30UHA-LBG-TM-15-65-006 л.3
761 | Отвод | 30 133х4 09Г2С |  | 7 | ОСТ 34 10.699-97 | шт | 2 | 1.3 | 2.6 | 2014-12-05 |  |  |  | Трубопроводы пара собственных нужд BG3-30UHA-LBG-TM-15-65-006 л.3
762 | Отвод | 90 133х4 09Г2С |  | 8 | ОСТ 34 10.699-97 | шт | 1 | 3.8 | 3.8 | 2014-12-05 |  |  |  | Трубопроводы пара собственных нужд BG3-30UHA-LBG-TM-15-65-006 л.3
763 | Штуцер | 133х4-150 09Г2С |  | 4 | ОСТ 34 10.761-97 | шт | 1 | 1.8 | 1.8 | 2014-12-05 |  |  |  | Трубопроводы пара собственных нужд BG3-30UHA-LBG-TM-15-65-006 л.4
764 | Переход | К 159х5-133х4 09Г2С |  | 5 | ОСТ 34 10.700-97 | шт | 1 | 2.8 | 2.8 | 2014-12-05 |  |  |  | Трубопроводы пара собственных нужд BG3-30UHA-LBG-TM-15-65-006 л.4
765 | Тройник переходный | 133х6-108х4 09Г2С |  | 6 | ОСТ 34 10.762-97 | шт | 1 | 7.5 | 7.5 | 2014-12-05 |  |  |  | Трубопроводы пара собственных нужд BG3-30UHA-LBG-TM-15-65-006 л.4
766 | Переход | К 133х5-108х4 09Г2С |  | 7 | ОСТ 34 10.700-97 | шт | 1 | 1.7 | 1.7 | 2014-12-05 |  |  |  | Трубопроводы пара собственных нужд BG3-30UHA-LBG-TM-15-65-006 л.4
767 | Отвод | 45 133х4 09Г2С |  | 8 | ОСТ 34 10.699-97 | шт | 2 | 1.9 | 3.8 | 2014-12-05 |  |  |  | Трубопроводы пара собственных нужд BG3-30UHA-LBG-TM-15-65-006 л.4
768 | Отвод | 30 133х4 09Г2С |  | 9 | ОСТ 34 10.699-97 | шт | 1 | 1.3 | 1.3 | 2014-12-05 |  |  |  | Трубопроводы пара собственных нужд BG3-30UHA-LBG-TM-15-65-006 л.4
769 | Тройник переходный | 133х6-108х4 09Г2С |  | 3 | ОСТ 34 10.762-97 | шт | 1 | 7.5 | 7.5 | 2014-12-05 |  |  |  | Трубопроводы пара собственных нужд BG3-30UHA-LBG-TM-15-65-006 л.5
770 | Переход | К 133х5-108х4 09Г2С |  | 4 | ОСТ 34 10.700-97 | шт | 1 | 1.7 | 1.7 | 2014-12-05 |  |  |  | Трубопроводы пара собственных нужд BG3-30UHA-LBG-TM-15-65-006 л.5
771 | Отвод | 30 133х4 09Г2С |  | 5 | ОСТ 34 10.699-97 | шт | 1 | 1.3 | 1.3 | 2014-12-05 |  |  |  | Трубопроводы пара собственных нужд BG3-30UHA-LBG-TM-15-65-006 л.5
772 | Отвод | 90 133х4 09Г2С |  | 6 | ОСТ 34 10.699-97 | шт | 1 | 3.8 | 3.8 | 2014-12-05 |  |  |  | Трубопроводы пара собственных нужд BG3-30UHA-LBG-TM-15-65-006 л.5
773 | Отвод | 90 159х6 09Г2С |  | 4 | ОСТ 34 10.699-97 | шт | 3 | 8.4 | 25.2 | 2014-12-05 |  |  |  | Трубопроводы пара собственных нужд BG3-30UHA-LBG-TM-15-65-007 л.1
774 | Труба | 133х4 09Г2С |  | 2 | ГОСТ 8732-78* | м.п | 13.8 | 12.6739 | 174.9 | 2014-12-05 |  |  |  | Трубопроводы пара собственных нужд BG3-30UHA-LBG-TM-15-65-007 л.2
775 | Штуцер | 133х4-150 09Г2С |  | 4 | ОСТ 34 10.761-97 | шт | 1 | 1.8 | 1.8 | 2014-12-05 |  |  |  | Трубопроводы пара собственных нужд BG3-30UHA-LBG-TM-15-65-007 л.2
776 | Переход | К 159х5-133х4 09Г2С |  | 5 | ОСТ 34 10.700-97 | шт | 1 | 2.8 | 2.8 | 2014-12-05 |  |  |  | Трубопроводы пара собственных нужд BG3-30UHA-LBG-TM-15-65-007 л.2
777 | Тройник переходный | 133х6-108х4 09Г2С |  | 6 | ОСТ 34 10.762-97 | шт | 1 | 7.5 | 7.5 | 2014-12-05 |  |  |  | Трубопроводы пара собственных нужд BG3-30UHA-LBG-TM-15-65-007 л.2
778 | Переход | К 133х5-108х4 09Г2С |  | 7 | ОСТ 34 10.700-97 | шт | 1 | 1.7 | 1.7 | 2014-12-05 |  |  |  | Трубопроводы пара собственных нужд BG3-30UHA-LBG-TM-15-65-007 л.2
779 | Отвод | 45 133х4 09Г2С |  | 8 | ОСТ 34 10.699-97 | шт | 2 | 1.9 | 3.8 | 2014-12-05 |  |  |  | Трубопроводы пара собственных нужд BG3-30UHA-LBG-TM-15-65-007 л.2
780 | Отвод | 30 133х4 09Г2С |  | 9 | ОСТ 34 10.699-97 | шт | 1 | 1.3 | 1.3 | 2014-12-05 |  |  |  | Трубопроводы пара собственных нужд BG3-30UHA-LBG-TM-15-65-007 л.2
781 | Труба | 133х4 09Г2С |  | 1 | ГОСТ 8732-78* | м.п | 9.5 | 12.6105 | 119.8 | 2014-12-05 |  |  |  | Трубопроводы пара собственных нужд BG3-30UHA-LBG-TM-15-65-007 л.3
782 | Тройник переходный | 133х6-108х4 09Г2С |  | 3 | ОСТ 34 10.762-97 | шт | 1 | 7.5 | 7.5 | 2014-12-05 |  |  |  | Трубопроводы пара собственных нужд BG3-30UHA-LBG-TM-15-65-007 л.3
783 | Переход | К 133х5-108х4 09Г2С |  | 4 | ОСТ 34 10.700-97 | шт | 1 | 1.7 | 1.7 | 2014-12-05 |  |  |  | Трубопроводы пара собственных нужд BG3-30UHA-LBG-TM-15-65-007 л.3
784 | Отвод | 30 133х4 09Г2С |  | 5 | ОСТ 34 10.699-97 | шт | 1 | 1.3 | 1.3 | 2014-12-05 |  |  |  | Трубопроводы пара собственных нужд BG3-30UHA-LBG-TM-15-65-007 л.3
785 | Отвод | 90 133х4 09Г2С |  | 6 | ОСТ 34 10.699-97 | шт | 1 | 3.8 | 3.8 | 2014-12-05 |  |  |  | Трубопроводы пара собственных нужд BG3-30UHA-LBG-TM-15-65-007 л.3
786 | Труба | 133х4 09Г2С |  | 2 | ГОСТ 8732-78* | м.п | 13.8 | 12.6739 | 174.9 | 2014-12-05 |  |  |  | Трубопроводы пара собственных нужд BG3-30UHA-LBG-TM-15-65-007 л.4
787 | Штуцер | 133х4-150 09Г2С |  | 4 | ОСТ 34 10.761-97 | шт | 1 | 1.8 | 1.8 | 2014-12-05 |  |  |  | Трубопроводы пара собственных нужд BG3-30UHA-LBG-TM-15-65-007 л.4
788 | Переход | К 159х5-133х4 09Г2С |  | 5 | ОСТ 34 10.700-97 | шт | 1 | 2.8 | 2.8 | 2014-12-05 |  |  |  | Трубопроводы пара собственных нужд BG3-30UHA-LBG-TM-15-65-007 л.4
789 | Тройник переходный | 133х6-108х4 09Г2С |  | 6 | ОСТ 34 10.762-97 | шт | 1 | 7.5 | 7.5 | 2014-12-05 |  |  |  | Трубопроводы пара собственных нужд BG3-30UHA-LBG-TM-15-65-007 л.4
790 | Переход | К 133х5-108х4 09Г2С |  | 7 | ОСТ 34 10.700-97 | шт | 1 | 1.7 | 1.7 | 2014-12-05 |  |  |  | Трубопроводы пара собственных нужд BG3-30UHA-LBG-TM-15-65-007 л.4
791 | Отвод | 45 133х4 09Г2С |  | 8 | ОСТ 34 10.699-97 | шт | 2 | 1.9 | 3.8 | 2014-12-05 |  |  |  | Трубопроводы пара собственных нужд BG3-30UHA-LBG-TM-15-65-007 л.4
792 | Труба | 133х4 09Г2С |  | 1 | ГОСТ 8732-78* | м.п | 9.5 | 12.6105 | 119.8 | 2014-12-05 |  |  |  | Трубопроводы пара собственных нужд BG3-30UHA-LBG-TM-15-65-007 л.5
793 | Тройник переходный | 133х6-108х4 09Г2С |  | 3 | ОСТ 34 10.762-97 | шт | 1 | 7.5 | 7.5 | 2014-12-05 |  |  |  | Трубопроводы пара собственных нужд BG3-30UHA-LBG-TM-15-65-007 л.5
794 | Переход | К 133х5-108х4 09Г2С |  | 4 | ОСТ 34 10.700-97 | шт | 1 | 1.7 | 1.7 | 2014-12-05 |  |  |  | Трубопроводы пара собственных нужд BG3-30UHA-LBG-TM-15-65-007 л.5
795 | Отвод | 30 133х4 09Г2С |  | 5 | ОСТ 34 10.699-97 | шт | 2 | 1.3 | 2.6 | 2014-12-05 |  |  |  | Трубопроводы пара собственных нужд BG3-30UHA-LBG-TM-15-65-007 л.5
796 | Отвод | 90 133х4 09Г2С |  | 6 | ОСТ 34 10.699-97 | шт | 1 | 3.8 | 3.8 | 2014-12-05 |  |  |  | Трубопроводы пара собственных нужд BG3-30UHA-LBG-TM-15-65-007 л.5
797 | Переход | К 108х5-89х3,5 09Г2С |  | 4 | ОСТ 34 10.700-97 | шт | 1 | 1 | 1 | 2014-12-05 |  |  |  | Трубопроводы пара собственных нужд BG3-30UHA-LBG-TM-15-65-008
798 | Переход | К 89х3,5-57х3 09Г2С |  | 6 | ОСТ 34 10.700-97 | шт | 2 | 0.6 | 1.2 | 2014-12-05 |  |  |  | Трубопроводы пара собственных нужд BG3-30UHA-LBG-TM-15-65-008
799 | Переход | К 108х5-89х3,5 09Г2С |  | 4 | ОСТ 34 10.700-97 | шт | 1 | 1 | 1 | 2014-12-05 |  |  |  | Трубопроводы пара собственных нужд BG3-30UHA-LBG-TM-15-65-009
800 | Переход | К 89х3,5-57х3 09Г2С |  | 6 | ОСТ 34 10.700-97 | шт | 2 | 0.6 | 1.2 | 2014-12-05 |  |  |  | Трубопроводы пара собственных нужд BG3-30UHA-LBG-TM-15-65-009
801 | Отвод | 90 219х8,0 09Г2С |  | 3 | ОСТ 34 10.699-97 | шт | 7 | 19.9 | 139.3 | 2014-12-05 |  |  |  | Трубопроводы пара собственных нужд BG3-30UHA-LBG-TM-15-65-014 л.1
802 | Труба | 219х7 09Г2С |  | 1 | ГОСТ 8732-78* | м.п | 6.4 | 36.25 | 232 | 2014-12-05 |  |  |  | Трубопроводы пара собственных нужд BG3-30UHA-LBG-TM-15-65-014 л.2
803 | Переход | К 219х7 - 159х5 09Г2С |  | 3 | ОСТ 34 10.700-97 | шт | 1 | 6.2 | 6.2 | 2014-12-05 |  |  |  | Трубопроводы пара собственных нужд BG3-30UHA-LBG-TM-15-65-014 л.2
804 | Отвод | 90 219х8,0 09Г2С |  | 7 | ОСТ 34 10.699-97 | м.п | 2 | 19.9 | 39.8 | 2014-12-05 |  |  |  | Трубопроводы пара собственных нужд BG3-30UHA-LBG-TM-15-65-014 л.2
805 | Переход | К 159х5-108х4 09Г2С |  | 8 | ОСТ 34 10.700-97 | шт | 1 | 2.6 | 2.6 | 2014-12-05 |  |  |  | Трубопроводы пара собственных нужд BG3-30UHA-LBG-TM-15-65-014 л.2
806 | Переход 40/440-50х40 п.15 |  | ст20 |  | БК-591039-01 | шт | 1 | 0.9 | 0.9 | 2015-01-05 |  |  | Ведущий инженер-технолог отдела по монтажу турбины и вспомогательного оборудования "Э.ОН Инжиниринг" ОАО"Э.ОН Россия" С.А.Белый Тел.89620669988 | Монтаж маслопровода генератора BG3-30UMA-MAV-TM-51
807 | Шайба 37 п81 |  | Вст3пс5 |  | 1323011-08 | шт | 1 | 0.42 | 0.42 | 2015-01-05 |  |  |  | BG3-30UMA-MAV-TM-50 "Маслопровод турбины"
808 | Шайба 37 п50 |  | Вст3пс5 |  | 1323011 | шт | 3 | 0.9 | 2.7 | 2015-01-05
809 | Шайба 41 п51 |  | Вст3пс5 |  | 1323011-01 | шт | 1 | 0.9 | 0.9 | 2015-01-05
810 | Шайба 50 п52 |  | Вст3пс5 |  | 1323011-02 | шт | 1 | 1.1 | 1.1 | 2015-01-05
811 | Шайба 22 п53 |  | Вст3пс5 |  | 1323011-03 | шт | 4 | 0.4 | 1.6 | 2015-01-05
812 | Шайба 25 п54 |  | Вст3пс5 |  | 1323011-04 | шт | 2 | 0.4 | 0.8 | 2015-01-05
813 | Шайба 27 п55 |  | Вст3пс5 |  | 1323011-05 | шт | 1 | 0.42 | 0.42 | 2015-01-05
814 | Шайба 20 п56 |  | Вст3пс5 |  | 1323011-06 | шт | 1 | 0.46 | 0.46 | 2015-01-05
815 | Шайба 55 п57 |  | Вст3пс5 |  | 1323011-07 | шт | 1 | 1.4 | 1.4 | 2015-01-05
816 | Фланец I-50-6 п19 |  | ст20 |  | ГОСТ 12820-60 | шт | 4 | 1.33 | 5.32 | 2015-01-05 |  |  |  | BG3-30UMA-MAX-TM-50 трубопровод системы регулирования
817 | Фланец II-32-100 п20 |  | ст20 |  | ГОСТ 12821-80 | шт | 2 | 3.05 | 6.1 | 2015-01-05
818 | Фланец I-65-6 п21 |  | ст20 |  | ГОСТ 12820-80 | шт | 2 | 1.65 | 3.3 | 2015-01-05
819 | Переход 50х32 п34 |  | ст20 |  | 11 ОСТ 108.318.11-82 | шт | 2 | 1.08 | 2.16 | 2015-01-05
820 | Переход 80х50 п35 |  | ст20 |  | 01 ОСТ 108.318.14-82 | шт | 8 | 2.5 | 20 | 2015-01-05
821 | Труба 32х3 п.м. п38 |  | ст20 |  | 20 ТУ 14-3Р-55-2001 | п.м. | 55 | 2.15 | 118.25 | 2015-01-05
822 | Труба 38х3 п.м. п44 |  | ст20 |  | 20 ТУ 14-3Р-55-2001 | п.м. | 11 | 2.59 | 28.49 | 2015-01-05
823 | Отвод 90°-89х6 200х250х1078 R=400 п49 |  | ст20 |  | 05 ОСТ 108.321.15-82 | шт | 6 | 13.5 | 81 | 2015-01-05
824 | Отвод 30°-89х6 250х250х660 R=400 п47 |  | ст20 |  | 04 ОСТ 108.321.14-82 | шт | 8 | 8.27 | 66.16 | 2015-01-05
825 | Отвод 45°-57х4 150х150х536 R=150 п52 |  | ст20 |  | 23 ОСТ 108.321.12-82 | шт | 6 | 2.8 | 16.8 | 2015-01-05 |  |  | Ведущий инженер-технолог отдела по монтажу турбины и вспомогательного оборудования "Э.ОН Инжиниринг" ОАО"Э.ОН Россия" С.А.Белый Тел.89620669988
826 | Тройник равн.80 п55 |  | ст20 |  | 01 ОСТ 108.104.04-82 | шт | 1 | 18.3 | 18.3 | 2015-01-05
827 | Штуцер 10 п73 |  | ст20 |  | 03 ОСТ 108.462.01-82 | шт | 1 | 0.26 | 0.26 | 2015-01-05
828 | Отвод 90°-76х4 250х150х871 R=300 п17 |  | ст20 |  | 05 ОСТ 108.321.15-82 | шт | 4 | 5.58 | 22.32 | 2015-01-05 |  |  |  | BG3-30UMA-MAX-TM-51 трубопровод системы регулирования (напорная линия)
829 | Тройник Ду20 п28 |  | ГРIIТ |  | 05 ОСТ 108.720.01-82 | шт | 1 | 0.45 | 0.45 | 2015-01-05
830 | Фланец 1-50-6 п31 |  | ст20 |  | БК-590937-02 | шт | 1 | 1.33 | 1.33 | 2015-01-05
831 | Шайба дрессельная Ø149х25 п38 |  | 20К-10 |  | БК-591068-06 | шт | 2 | 2.64 | 5.28 | 2015-01-05
832 | Шайба дрессельная Ø87х4,5 п39 |  | 20К-10 |  | БК-591068-04 | шт | 1 | 0.46 | 0.46 | 2015-01-05
833 | Переход 50х40 п61 |  | ст20 |  | БК-1960603 | шт | 1 | 1.45 | 1.45 | 2015-01-05
834 | Тройник Ду 80 п68 |  | ст20 |  | 01 ОСТ 108.104.04-82 | шт | 1 | 18.36 | 18.36 | 2015-01-05
835 | Переход Ду 50х32 п70 |  | ст20 |  | 11 ОСТ 108.318.11-82 | шт | 1 | 1.4 | 1.4 | 2015-01-05
836 | Переход Ду 32х20 п70 |  | ст20 |  | 08 ОСТ 108.318.11-82 | шт | 1 | 0.68 | 0.68 | 2015-01-05
837 | Фланец 3-10-100 п73 |  | ст25 |  | ГОСТ 12821-80 | шт | 1 | 0.99 | 0.99 | 2015-01-05
838 | Блок Дн 100 п10 |  | ст20 |  | БК-1481217А | шт | 1 | 36.326 | 36.326 | 2015-01-05 |  |  |  | BG3-30UMA-LCE-TM-50трубопровод впрыска в ППУ конденсатора
839 | Блок Дн 100 п11 |  | ст20 |  | БК-1481222А | шт | 1 | 38.489 | 38.489 | 2015-01-05
840 | Блок Дн 100 п12 |  | ст20 |  | БК-1481216А | шт | 1 | 42.385 | 42.385 | 2015-01-05
841 | Блок Дн 100х65 п13 |  | ст20 |  | БК-1481220А | шт | 1 | 39.36 | 39.36 | 2015-01-05
842 | Шайба дрессельная 155х14 п29 |  | ст20К |  | БК-591042-06 | шт | 2 | 1.7 | 3.4 | 2015-01-05
843 | Отвод 90°-76х4- 100х100х671-R300 п67 |  | ст20 |  | 05 ОСТ 108.321.15-82 | шт | 27 | 4.88 | 131.76 | 2015-01-05
844 | Отвод 45°-76х4- 100х100х436-R300 п68 |  | ст20 |  | 03 ОСТ 108.321.15-82 | шт | 8 | 3.17 | 25.36 | 2015-01-05
845 | Тройник равнопроходный 100 п6 |  | сборочный |  | 04 ОСТ 34.10.762-97 | шт | 1 | 8.07 | 8.07 | 2015-01-05 |  |  |  | BG3-30UMA-MAQ-TM-51-65-001 трубопровод отсоса паров из бака системы регулирования
846 | Отвод 60° 108х6 215х246х723 R250 п9 |  | ст20 |  | 07 ОСТ 108.321.17-82 | шт | 1 | 12.7 | 12.7 | 2015-01-05
847 | Фланец специальный DN100 п13 |  | ст3сп5 |  | 1342100 | шт | 2 | 1.44 | 2.88 | 2015-01-05
848 | Отвод 90°-89х6-2,5 п20 |  | 12Х18Н10Т |  | 03 ОСТ 34-10-418-90 | шт | 29 | 3.1 | 89.9 | 2015-01-05 |  |  |  | трубопровод маслоснабжения уплотнений вала генератора BG3-30UMA-MKW-TM-50-65-001
849 | Отвод 60°-89х6-2,5 п21 |  | 12Х18Н10Т |  | 13 ОСТ 34-10-418-90 | шт | 6 | 2 | 12 | 2015-01-05
850 | Отвод 45°-89х6-2,5 п22 |  | 12Х18Н10Т |  | 23 ОСТ 34-10-418-90 | шт | 3 | 1.6 | 4.8 | 2015-01-05
851 | Тройник переходн.89х5-57х3-2,5 п26 |  | 12Х18Н10Т |  | 05 ОСТ 34-10-511-90 | шт | 3 | 3.1 | 9.3 | 2015-01-05
852 | Труба крутоизогнутая 90°-89х5-250х250х893 R250 п38 |  | 12Х18Н10Т |  | ОСТ 34-10-421-90 | шт | 10 | 9.3 | 93 | 2015-01-05
853 | Отвод 90°-57х5-2,5 п42 |  | 12Х18Н10Т |  | 01 ОСТ 34-10-418-90 | шт | 12 | 1 | 12 | 2015-01-05
854 | Отвод 45°-57х3-150х150х536 R300 п47 |  | 12Х18Н10Т |  | ОСТ 34-10-420-90 | шт | 15 | 2.15 | 32.25 | 2015-01-05 |  |  | Ведущий инженер-технолог отдела по монтажу турбины и вспомогательного оборудования "Э.ОН Инжиниринг" ОАО"Э.ОН Россия" С.А.Белый Тел.89620669988 | трубопровод маслоснабжения уплотнений вала генератора BG3-30UMA-MKW-TM-50-65-001
855 | Отвод 30°-57х3-150х150х457 R300 п48 |  | 12Х18Н10Т |  | ОСТ 34-10-420-90 | шт | 15 | 1.87 | 28.05 | 2015-01-05
856 | Фланец с патрубком 80-1,6 п66 |  | 12Х18Н10Т |  | 77 ОСТ 34-10-425-90 | шт | 1 | 5.43 | 5.43 | 2015-01-05
857 | Заглушка ø120 S=8 (Лист 130х130х8) п77 |  | 08Х18Н10Т |  | ГОСТ 5632-72 | шт | 2 | 0.2 | 0.4 | 2015-01-05
858 | Бобышка типа 24/М27х2-12,25-У 20 поз. |  | 10Г2 |  | ТУ 6937-030-47472841-2003 | шт | 9 | 0.57 | 5.13 | 2015-01-05 |  | ККЗ/БЭЗМ/ КВОиТ | Ведущий инженер отдела по монтажу турбины и вспомогательного оборудования "Э.ОН Инжиниринг" ОАО"Э.ОН Россия" М.В. Евкодимов Тел.89059710354 | Монтажно-сборочный чертеж трубопровода сетевой воды в пределах бойлерной. BG3-30UMA-NDA-TM-15-65-002
859 | Пробка типа M20x1,5-12,25-У 65 поз. |  | 10Г2 |  | ТУ 6937-030-47472841-2003 | шт | 1 | 0.12 | 0.12 | 2015-01-05 |  |  |  | Монтажно-сборочный чертеж напорных трубопроводов слива конденсата из бойлеров. BG3-30UMA-NAK-TM-15-65-004
860 | Бобышка типа 17,5/М20х1.5-12,25-У 66 поз. |  | 10Г2 |  | ТУ 6937-030-47472841-2003 | шт | 1 | 0.4 | 0.4 | 2015-01-05
861 | Пробка типа М27х2-12.25-У 67 поз. |  | 10Г2 |  | ТУ 6937-030-47472841-2003 | шт | 1 | 0.2 | 0.2 | 2015-01-05
862 | Бобышка типа 24/М27х2-12,25-У 68 поз. |  | 10Г2 |  | ТУ 6937-030-47472841-2003 | шт | 1 | 0.57 | 0.57 | 2015-01-05
863 | 7поз. Фланец из листа 5x135x130 7поз. |  | 12Х18Н10Т |  | ГОСТ 5632-72 | шт | 3 | 0.7 | 2.1 | 2015-01-05 |  |  |  | Выхлопной трубопровод отсоса паров масла из сливного трубопровода и маслобака маслоснабжения уплотнения вала генератора BG3-30UMA-MAV-TM-17-65-006
864 | 9поз. Кольцо прокладочное 9поз. |  | Медь |  | 63-29-939 (И1), л62 | шт | 6 | 0.06 | 0.36 | 2015-01-05 |  |  |  | Схема отсоса масляных паров от подшипников турбин К-17-15П(ОК-18ПУ-800)ПТН BG3-30UMA-MAV-TM-17-65-008
865 | 10поз. Кольцо 10 поз. |  | 09Г2С |  | 63-29-939 (И1), л63 | шт | 12 | 0.035 | 0.42 | 2015-01-05
866 | 11поз. Фланец 1-50-2.5 |  | 09Г2С |  | ГОСТ 12820-80* | шт | 24 | 0.52 | 12.48 | 2015-01-05
867 | 16поз. Фланец из листа 5х470х470 |  | 09Г2С |  | ГОСТ 19281-89 | шт | 40 | 0.4335 | 17.34 | 2015-01-05
868 | 22поз. Дроссельная шайба |  | 09Г2С |  | ГОСТ 19281-89* | шт | 1 | 4.53 | 4.53 | 2015-01-05 |  |  |  | Монтажно-сборочный чертеж конденсатопроводов бойлерной установки в БГК и напорную линию основного конденсата после КЭН-I ст. BG3-30UMA-NAK-TM-15-65-006
869 | 19поз. Фланец 1-200-10 |  | 09Г2С |  | ГОСТ 12820-80* | шт | 1 | 8.05 | 8.05 | 2015-01-05 |  |  |  | Монтажный чертеж трубопровода опорожнения циркводоводов BG3-30UMA-PAB-TM-17-65-002
870 | 20поз. Фланец 1-125-25 |  | 09Г2С |  | ГОСТ 12820-80* | шт | 1 | 8.26 | 8.26 | 2015-01-05
871 | 53поз. Фланец 100-2,5 |  |  |  | 40 OCT 34 10,756-97 | шт | 1 | 20.5 | 20.5 | 2015-01-05 |  |  |  | Монтажно-сборочный чертеж трубопровода подпидки блока BG3-30UMA-LCP-TM-18-65-004
872 | 54поз. Бобышка внутр.резьба М20Х1,5 высота бобышки 80мм |  | 09Г2С |  | ТУ 6937-030-47472841-2003 | шт | 1 | 1 | 1 | 2015-01-05 |  |  | Ведущий инженер отдела по монтажу турбины и вспомогательного оборудования "Э.ОН Инжиниринг" ОАО"Э.ОН Россия" М.В. Евкодимов Тел.89059710354
873 | 55поз. Пробко M20x1,5-20-H |  | 09Г2С |  | ТУ 6937-030-47472841-2003 | шт | 1 | 2 | 2 | 2015-01-05
874 | 28поз. Бобышка 17,5/M20x1,5-12,25-У |  | 09Г2С |  | ТУ 6937-030-47472841-2003 | шт | 3 | 0.4 | 1.2 | 2015-01-05 |  |  |  | Монтажно-сборочный чертеж всасывающего трубопровода конденсатных насосов бойлерной установки. BG3-30UMA-NAK-TM-15-65-002
875 | 29поз. Пробка М20х1,5-12,25-У |  | 09Г2С |  | ТУ 6937-030-47472841-2003 | шт | 3 | 0.12 | 0.36 | 2015-01-05
876 | 20 поз. Фланец 1-50-10 |  | 12Х18Н10Т |  | ГОСТ 12820-80* | шт | 14 | 2.06 | 28.84 | 2015-01-05 |  |  |  | Трубопроводы Ду<50 водяного охлаждения генератора BG3-30UMA-MKF-TM-15-65-004
877 | 35 поз. Бобышка: внутр.резьба М20x1,5 высота Бошки 60мм |  | 12Х18Н10Т |  | ТУ 6937-030-47472841-2003 | шт | 4 | 0.4 | 1.6 | 2015-01-05
878 | Пробка M20x1,5-20-H 36поз. |  | 12Х18Н10Т |  | ТУ 6937-030-47472841-2003 | шт | 4 | 0.12 | 0.48 | 2015-01-05
879 | Диафрагма ДКС10-50-Б/Б-1 37поз. |  | 12Х18Н10Т |  | ГОСТ 8,563,1-97 | шт | 1 | 8 | 8 | 2015-01-05
880 | Бобышка 24/M27x2-20-H 40поз. |  | 12Х18Н10Т |  | ТУ 6937-030-47472841-2003 | шт | 2 | 0.7 | 1.4 | 2015-01-05
881 | штуцер 42поз. |  | 20 |  | БК-592550 | шт | 4 | 0.14 | 0.56 | 2015-01-05 |  |  | Ведущий инженер отдела по монтажу турбины и вспомогательного оборудования "Э.ОН Инжиниринг" ОАО"Э.ОН Россия" М.В. Евкодимов Тел.89059710354 | Трубопровод пара блочного коллектора собственных нужд. BG3-30UMA-LBG-TM-10-65-006
882 | отвод 90 57х9 14поз. |  | 15ГС |  | ТУ 14-3Р-55-2001 | шт | 6 | 7.8 | 47 | 2015-01-05 |  |  |  | Монтажная схема трубопроводов впрыска в ОУ сброса пара из ГПП в конденсатор. BG3-30UMA-###-TM-30-65-009
883 | переход 57х9-57х3 11поз. |  | 20 |  | ГОСТ 1050-88 | шт | 2 | 0.88 | 1.76 | 2015-01-05
884 | труба 16х2 5поз. |  | 20 |  | ТУ 14-3Р-55-2001 | шт | 8 | 4.3 | 69 | 2015-01-05 |  | ККЗ/БЭЗМ/ КВОиТ |  | Установка отключающей арматуры регуляторов впрысков котла BG3-30UMA-LAE-TM-10-65-010
885 | переход 45x2,5-32x2 6поз. |  | 20 |  | ТУ 14-3Р-55-2001 | шт | 50 | 4.7 | 237 | 2015-01-05
886 | труба 89x14 16поз. |  | 20 |  | ТУ 14-3Р-55-2001 | шт | 18 | 26.42 | 475.56 | 2015-01-05
887 | труба 16x4 21поз. |  | 20 |  | ТУ 14-3Р-55-2001 | шт | 60 | 1.18 | 70.8 | 2015-01-05
888 | отвод гнутый 90-16x2 22поз. |  | 20 |  | ТУ 14-3Р-55-2001 | шт | 50 | 0.25 | 12.5 | 2015-01-05
889 | отвод гнутый 90-16x4 23поз. |  | 20 |  | ТУ 14-3Р-55-2001 | шт | 70 | 0.42 | 29.4 | 2015-01-05
890 | труба 57x9 12м 26поз. |  | 15ГС |  | ТУ 14-3Р-55-2001 | шт | 12 | 10.87 | 130.44 | 2015-01-05
891 | отвод 57x9 27поз. |  | 09Г2С |  | ГОСТ 19281-89 | шт | 24 | 8.38 | 201.12 | 2015-01-05
892 | переход 28х3-26,9х5,6 3шт 10поз. |  | 20 |  | ТУ 14-3Р-55-2001 | шт | 3 | 0.255 | 0.765 | 2015-01-05 |  |  |  | Монтажная схема обвязки предохранительных клапанов трубопроводов ПСБУ СН BG3-30UMA-###-TM-30-65-004
893 | переход 80х50 6шт 11поз. |  | 20 |  | ТУ 14-3Р-55-2001 | шт | 6 | 2.5 | 15 | 2015-01-05
894 | переход 108х4-76х3,5 13поз. |  | 20 |  | ТУ 14-3Р-55-2001 | шт | 1 | 0.9 | 0.9 | 2015-01-05
895 | тройник равнопроходный 80 2шт 16поз. |  | 20 |  | ТУ 14-3Р-55-2001 | шт | 2 | 18.3 | 36.6 | 2015-01-05
896 | переход 28х3-22х2 3шт 7поз. |  | 20 |  | ТУ 14-3Р-55-2001 | шт | 3 | 0.265 | 0.795 | 2015-01-05
897 | переходник 28х6-28х3 10поз. |  | 20 |  | ТУ 14-3Р-55-2001 | шт | 1 | 0.668 | 0.668 | 2015-01-05 |  |  |  | Монтажная схема прогрева и настройки предохранительных клапанов ХПП и ПСБУ BG3-30UMA-###-TM-30-65-006
898 | заглушка поворотная Ду25 Ру10 18поз. |  | 20 |  | ТУ 14-3Р-55-2001 | шт | 10 | 0.857 | 8.57 | 2015-01-05
899 | фланец Ду50 Ру10 19поз. |  | 20 |  | ТУ 14-3Р-55-2001 | шт | 14 | 5.6 | 78.4 | 2015-01-05
900 | заглушка поворотная Ду50 Ру10 24поз. |  | 20 |  | ТУ 14-3Р-55-2001 | шт | 7 | 1.684 | 11.788 | 2015-01-05
901 | переход 45х2,5-32х2 25поз. |  | 20 |  | ТУ 14-3Р-55-2001 | шт | 2 | 0.095 | 0.188 | 2015-01-05
902 | тройник равно-проходный Ду20 3поз. |  | 09Г2С |  | ГОСТ 19281-89 | шт | 11 | 0.45 | 4.95 | 2015-01-05 |  |  |  | Монтажная схема подвода ХОВ на заполнение корпусов ПВД. BG3-30UMA-###-TM-30-65-007
903 | заглушка поворотная Ду20 4поз. |  | 09Г2С |  | ГОСТ 19281-89 | шт | 4 | 0.55 | 2.2 | 2015-01-05 |  |  | Ведущий инженер отдела по монтажу турбины и вспомогательного оборудования "Э.ОН Инжиниринг" ОАО"Э.ОН Россия" М.В. Евкодимов Тел.89059710354
904 | фланец 3-20-40 5поз. |  | 09Г2С |  | ГОСТ 19281-89 | шт | 6 | 0.93 | 5.58 | 2015-01-05
905 | фланец 3-20-100 6поз. |  | 09Г2С |  | ГОСТ 19281-89 | шт | 4 | 1.9 | 7.6 | 2015-01-05
906 | заглушка поворотная Ду150 3поз. |  | 20 |  | ТУ 14-3Р-55-2001 | шт | 2 | 9.95 | 19.9 | 2015-01-05 |  |  |  | Монтажная схема подвода пара для настройки предохранительных клапанов ПВД. BG3-30UMA-###-TM-30-65-008
907 | заглушка поворотная Ду200 6поз. |  | 20 |  | ТУ 14-3Р-55-2001 | шт | 2 | 19.5 | 39 | 2015-01-05
908 | труба 4поз. |  | 20 |  | ТУ 14-3Р-55-2001 | шт | 1 | 4.14 | 4.14 | 2015-01-05
909 | переход К45х2,5-32х2 8поз. |  | 20 |  | ТУ 14-3Р-55-2001 | шт | 4 | 0.58 | 2.32 | 2015-01-05
910 | фланец 3-150-63 12поз. |  | 20 |  | ТУ 14-3Р-55-2001 | шт | 2 | 24.1 | 48.2 | 2015-01-05
911 | фланец 3-200-63 13поз. |  | 20 |  | ТУ 14-3Р-55-2001 | шт | 2 | 36.11 | 72.22 | 2015-01-05
912 | переход 25х20 8поз. |  | 20 |  | ТУ 14-3Р-55-2001 | шт | 8 | 0.42 | 3.36 | 2015-01-05 |  |  |  | Монтажная схема дренажей и воздушников трубопроводов впрыска питательной воды. BG3-30UMA-###-TM-30-65-010
913 | переход 80х50 6поз. |  | 20 |  | ТУ 14-3Р-55-2001 | шт | 9 | 2.5 | 22.5 | 2015-01-05 |  |  |  | Монтажная схема дренажей и воздушников трубопровода пара блочного коллектора собственных нужд. BG3-30UMA-###-TM-30-65-014
914 | тройник равнопроходный 80 8поз. |  | 20 |  | ТУ 14-3Р-55-2001 | шт | 3 | 18.3 | 54.9 | 2015-01-05
915 | труба 16х3 2поз. |  | 20 |  | ТУ 14-3Р-55-2001 | шт | 1 | 0.974 | 0.974 | 2015-01-05 |  |  |  | Трубопровод впрысков питательной воды в ПСБУ СН-600. BG3-30UMA-###-TM-30-65-018
916 | БК-591068-04, поз.8 |  | Ст20к-10 |  | Шайба дроссельная 50х9 | шт | 1 | 0.49 | 0.49 | 2015-01-05 |  |  | Ведущий инженер-технолог отдела по монтажу турбины и вспомогательного оборудования "Э.ОН Инжиниринг" ОАО"Э.ОН Россия" Э.Н. Асадулин 89029207060 | трубопровод подвода охлаждающей воды к сервомоторам BG3-30UMA-LCX-TM-51-65-001
917 | БК-591068-01, поз.9 |  | Ст20к-10 |  | Шайба дроссельная 20х5 | шт | 7 | 0.16 | 1.12 | 2015-01-05
918 | ГОСТ 12821-80, поз.15 |  | Ст20 |  | Фланец 3-20-40 | шт | 28 | 0.66 | 18.48 | 2015-01-05
919 | Труба 16х2,5, поз.12 |  | 12Х1МФ |  | Б/Ч | п.м. | 20 | 0.832 | 16.64 | 2015-01-05 |  |  |  | трубопровод обогрева фланцев и шпилек ЦВД и ЦСД BG3-30UMA-MAW-TM-50-65-001
920 | Штуцер 10-41/545, поз.13 |  | 12Х1МФ |  | 03 ОСТ 108.462.08-82 | шт | 9 | 0.27 | 2.43 | 2015-01-05
921 | Трубка дроссельная ø20х8, поз.14 |  | 12Х1МФ |  | БК-591029-04 | шт | 1 | 0.28 | 0.28 | 2015-01-05
922 | Штуцер 20-41/545, поз.15 |  | 12Х1МФ |  | 05 ОСТ 108.462.08-82 | шт | 8 | 0.64 | 5.12 | 2015-01-05
923 | Тройник равнопроходный 20, поз.25 |  | 12Х1МФ |  | 07 ОСТ 108.720.05-82 | шт | 2 | 0.45 | 0.9 | 2015-01-05
924 | Переход 100х50, поз.26 |  | 12Х1МФ |  | 01 ОСТ 108.318.22-82 | шт | 2 | 11.9 | 23.8 | 2015-01-05
925 | Переходник композитный 16х2,5-16х3 (12Х1МФ-12Х18Н10Т), поз.29 |  | 12Х1МФ |  | БК-1905565 СБ | шт | 2 | 0.181 | 0.362 | 2015-01-05
926 | Тройник 41/545-50, поз39 |  | 12Х1МФ |  | 09 ОСТ 108.720.05-82 | шт | 1 | 1.82 | 1.82 | 2015-01-05 |  |  |  | трубопровод дренажей высокого давления BG3-30UMA-MAL-TM-52-65-002
927 | Штуцер 41/545-50, поз40 |  | 12Х1МФ |  | 07 ОСТ 108.462.09-82 | шт | 2 | 1.35 | 2.7 | 2015-01-05
928 | Труба 57х12, поз.47 |  | 12Х1МФ |  | Б/Ч | п.м | 40 | 14.34 | 573.6 | 2015-01-05
929 | Штуцер 100, поз.56 |  | 12Х1МФ |  | 08 ОСТ 108.462.09-82 | шт | 1 | 6 | 6 | 2015-01-05
930 | Переход 41/540-50х20, поз.59 |  | 12Х1МФ |  | 07 ОСТ 108.318.18-82 | шт | 4 | 1.53 | 6.12 | 2015-01-05
931 | Штуцер 10, поз.95 |  | 12Х1МФ |  | 03 ОСТ 108.462.08-82 | шт | 1 | 0.27 | 0.27 | 2015-01-05
932 | Труба 16х2,5 п.м., поз.96 |  | 12Х1МФ |  | Б/Ч | п.м | 1 | 0.832 | 0.832 | 2015-01-05
933 | Переходник композитный 16х2,5-16х3, поз.97 |  | 12Х1МФ |  | БК-1905565 | шт | 1 | 0.181 | 0.181 | 2015-01-05
934 | Бобышка М20х1,5, поз.98 |  | 12Х1МФ |  | 01 ОСТ 108.530.03-82 | шт | 1 | 0.38 | 0.38 | 2015-01-05
935 | Пробка М20х1,5, поз.99 |  | 12Х1МФ |  | 01 ОСТ 108.724.01-82 | шт | 1 | 0.15 | 0.15 | 2015-01-05
936 | Штуцер 20, поз.100 |  | 12Х1МФ |  | 05 ОСТ 108.462.08-82 | шт | 2 | 0.64 | 1.28 | 2015-01-05
937 | Тройник равнопроходный 20, поз.6 |  | 12Х1МФ |  | 07 ОСТ 108.720.05-82 | шт | 3 | 0.4 | 1.2 | 2015-01-05 |  |  | Ведущий инженер-технолог отдела по монтажу турбины и вспомогательного оборудования "Э.ОН Инжиниринг" ОАО"Э.ОН Россия" Э.Н. Асадулин 89029207060 | трубопровод дренажей в пределах турбины BG3-30UMA-MAL-TM-50
938 | Ороситель ДВВ-8, поз.4 |  | Сборный |  | Р.51043-2002 | шт | 1 | 0.15 | 0.15 | 2015-01-05 |  |  |  | Схема подачи конденсата на орошение выхлопного трубопровода от расширителя дренажей низкого давления LCP-TM-15-65-011
939 | Муфта 25х15, поз.10 |  | СЧ |  | ГОСТ 8957-75 | шт | 1 | 0.134 | 0.134 | 2015-01-05
940 | дроссельная шайба лист 3х78х78, поз.11 |  | 09Г2С |  | по наст чертежу | шт | 1 | 0.15 | 0.15 | 2015-01-05
941 | Труба 14х2, поз.9 |  | 10Г2 |  | ГОСТ 8734-75 | м.п. | 164 | 0.59 | 96.76 | 2015-01-05 |  |  |  | трубопроводы отбора проб пара и воды ###-TM-31-65-002
942 | Устройство дросельное, поз.29 |  | 12Х18Н10Т |  | БК-591029 | шт | 23 | 0.12 | 2.8 | 2015-01-05
943 | Устройство дросельное, поз. 30 |  | 12Х18Н10Т |  | БК-591029-07 | шт | 2 | 0.11 | 0.22 | 2015-01-05
944 | Устройство дросельное, поз. 31 |  | Ст20 |  | БК-591029-07 | шт | 1 | 0.11 | 0.11 | 2015-01-05
945 | Тройник равнопроходный 10, поз.36 |  | 12Х18Н10Т |  | 07 СТО ЦКТИ 720.15-2009 | шт | 2 | 0.11 | 0.22 | 2015-01-05
946 | Тройник равнопроходный 10, поз.38 |  | 12Х18Н10Т |  | 01 СТО ЦКТИ 720.15-2009 | шт | 4 | 0.15 | 0.6 | 2015-01-05
947 | Штуцер 57х3-200, поз.40 |  | 09Г2С |  | 086 ОСТ 34 10.761-97 | шт | 2 | 0.41 | 0.82 | 2015-01-05
948 | Штуцер 57х3-50, поз.41 |  | 09Г2С |  | 080 ОСТ 34 10.761-97 | шт | 1 | 0.43 | 0.43 | 2015-01-05
949 | Штуцер 14Х2-50, поз.43 |  | 10Г2 |  | 004 ОСТ 34 10.761-97 | шт | 72 | 0.06 | 4.4 | 2015-01-05
950 | Отвод 90° 57х3, поз.50 |  | 09Г2С |  | ОСТ 34.10.699-97 | шт | 45 | 0.5 | 22.5 | 2015-01-05
951 | Отвод 45° 57х3, поз.51 |  | 09Г2С |  | ОСТ 34.10.699-97 | шт | 25 | 0.3 | 7.5 | 2015-01-05
952 | Ороситель ДВВ-8, поз.4 |  | Сборный |  | ГОСТ Р.510432002 | шт | 1 | 0.15 | 0.15 | 2015-01-05 |  |  |  | Монтажная схема подачи конденсата на орошение выхлопного трубопровода дренажного бака LCA-TM-35-65-018
953 | Муфта 25х15, поз.10 |  | СЧ |  | ГОСТ 8957-75 | шт | 1 | 0.134 | 0.134 | 2015-01-05
954 | Дроссельная шайба лист 3х78х78, поз.11 |  | 09Г2С |  | по настоящему чертежу | шт | 1 | 0.15 | 0.15 | 2015-01-05
955 | Труба 16х2,5 L=5000 mm, поз.42 |  | 15ГС |  | без чертежа | шт | 1 | 4.16 | 4.16 | 2015-01-05 |  |  |  | трубопроводы рециркуляции питательной воды BG3-30UMA-LAB-TM-11-65-002 изм.5
956 | Штуцер 10, поз.45 |  | 15ГС |  | 01 ОСТ 108.462.01-82 | шт | 4 | 0.21 | 0.84 | 2015-01-05
957 | Переходник 16х2,5-16х3, поз.46 |  | 12Х18Н10Т-15ГС |  | по настоящему чертежу | шт | 4 | 0.135 | 0.54 | 2015-01-05
958 | Переходник 25х2 из шестигранника 36 L=100, поз.23 |  | 10Г2 |  |  |  | 2 | 0.88 | 1.76 | 2015-01-05 |  |  |  | Вспомогательные трубопроводы ПТН Ду 50 BG3-30UМA-LCP-TM-15-65-010
959 | Штуцер Т 57х3-300, поз.26 |  | 08Х18Н10Т |  | 06 СТО 79814898 123-2009 |  | 1 | 0.41 | 0.41 | 2015-01-05
960 | Тройник переходный Т 57х3-38х3-РN25, поз.27 |  | Сборный |  | 002 СТО 79814898 125-2009 |  | 1 | 1.2 | 1.2 | 2015-01-05
961 | Сгон 15, поз.28 |  | 10Г2 |  | ГОСТ 8969-75 |  | 2 | 0.094 | 0.188 | 2015-01-05
962 | Контрогайка 15, поз.29 |  | 09Г2С |  | ГОСТ 8968-75 |  | 2 | 0.067 | 0.134 | 2015-01-05
963 | Муфта 15, поз.30 |  | 09Г2С |  | ГОСТ 8966-75 |  | 2 | 0.037 | 0.074 | 2015-01-05
964 | Переход 32х3,2-21х3,5 из круга 32 L=100, поз.31 |  | 09Г2С |  | ГОСТ 2590--2006 |  | 2 | 0.63 | 1.26 | 2015-01-05
965 | Штуцер 32х4-25, поз.32 |  | 09Г2С |  | 030 ОСТ 34-10-761-97 |  | 2 | 0.15 | 0.3 | 2015-01-05
966 | Переход 45х3-32х3,2 из трубы 45Х10 L=100, поз.33 |  | 09Г2С |  | ГОСТ 8734-75 |  | 2 | 0.86 | 1.72 | 2015-01-05
967 | Переход 32х3,2-32х2 из трубы 32х3,2 L=100, поз.35 |  | 10Г2 |  | ГОСТ 8734-75 |  | 10 | 0.23 | 2.3 | 2015-01-05
968 | Труба 57х3, поз.36 |  | 08Х18Н10Т |  | ГОСТ 9941-81 |  | 100 | 4.02 | 402 | 2015-01-05
969 | Переходник 50х201-111с, поз.37 |  | 20х12Х18Н10Т |  | СТО 79814898 110-2009 |  | 2 | 0.8 | 1.6 | 2015-01-05
970 | Штуцер Т 38х3-50, поз.38 |  | 08Х18Н10Т |  | 06 СТО 79814898 123-2009 |  | 1 | 0.41 | 0.41 | 2015-01-05
971 | Колено Т 90° 57х3-РN25, поз.39 |  | 08Х18Н10Т |  | 01 СТО 79814898 111-2009 |  | 15 | 0.6 | 9 | 2015-01-05
972 | Бобышка17,5/20х1,5-12,25-у, поз.35 |  | 09Г2С |  | ТУ 6937-030-47472841-2003 |  | 2 | 0.4 | 0.8 | 2015-01-05 |  |  | Ведущий инженер-технолог отдела по монтажу турбины и вспомогательного оборудования "Э.ОН Инжиниринг" ОАО"Э.ОН Россия" Э.Н. Асадулин 89029207060 | Схема трубопроводов подвода технической воды к маслоохладителям ПТН BG3-30UMA-PCB-TM-35-65-013
973 | Пробка М20х1,5-12,25-у, поз.36 |  | 09Г2С |  | ТУ 6937-030-47472841-2004 |  | 2 | 0.12 | 0.24 | 2015-01-05
974 | Дросельня шайба, поз.40 |  | 09Г2С |  | по настоящему чертежу |  | 2 | 0.25 | 0.5 | 2015-01-05
975 | Блок DN65 поз.51 | 65 | Сталь 20 |  | БК-1960777 | шт. | 1 | 15.2 | 15.2 | 2015-01-05 |  |  | Ведущий инженер-технолог отдела по монтажу турбины и ВО "Э.ОН Инжиниринг" ОАО "Э.ОН Россия" А.В.Кольтеров Тел.+7962083373 | Труб-д дренажей среднего и низкого давления BG3-30UMA-МАL-ТМ-51-65-002
976 | Переход 50х32 поз.56 | 50х32 | Сталь 20 |  | 11 ОСТ 108.318.11-82 | шт. | 6 | 1.08 | 6.48 | 2015-01-05
977 | Переход 32х25 поз.59 | 32х25 | Сталь 20 |  | 09 ОСТ 108.318.11-82 | шт. | 2 | 0.45 | 0.9 | 2015-01-05
978 | Переход 20х10 поз.73 | 20х10 | 12Х1МФ |  | 05 ОСТ 108.318.18-82 | шт. | 1 | 0.47 | 0.47 | 2015-01-05
979 | Тройник переходный 20х10 поз.74 | 20х10 | 12Х1МФ |  | 03 ОСТ 108.720.06-82 | шт. | 1 | 0.47 | 0.47 | 2015-01-05
980 | Труба 76х9 поз.76 | 79х9 | 15ГС |  | 1354957 МЧ | шт. | 20 | 15.2 | 304 | 2015-01-05
981 | Отвод 90°-76х4 200х200х871 R=300 поз.84 | 76х4 | Сталь 20 |  | 05 ОСТ 108.321.15-82 | шт. | 18 | 6.33 | 113.94 | 2015-01-05
982 | Трубка дроссельная 25х5 поз.90 | 25х5 | Сталь 20 |  | БК-591029-10 | шт. | 2 | 0.34 | 0.68 | 2015-01-05
983 | Переход 80х50 поз.96 | 80х50 | Сталь 20 |  | 02 ОСТ 108.318.15-82 | шт. | 5 | 2.51 | 12.55 | 2015-01-05
984 | Трубка дроссельная 20х5 поз.130 | 20х5 | 12Х1МФ |  | БК-591029-04 | шт. | 1 | 0.28 | 0.28 | 2015-01-05
985 | Труба 57х3,5 поз.135 | 57х3,5 | 12Х1МФ |  | 1354957 МЧ | шт. | 80 | 4.72 | 377.6 | 2015-01-05
986 | Труба 57х3,5 поз.146 | 57х3,5 | 12Х1МФ |  | 1354957 МЧ | шт. | 40 | 4.72 | 188.8 | 2015-01-05
987 | Тройник равнопроходный 50 поз.147 | 50 | 12Х1МФ |  | 09 ОСТ 108.720.05-82 | шт. | 5 | 1.82 | 9.1 | 2015-01-05
988 | Переход 50х20 поз.158 | 50х20 | 12Х1МФ |  | 07 ОСТ 108.318.18-82 | шт. | 2 | 1.53 | 3.06 | 2015-01-05
989 | Отвод90*-57х3,5 150х250х871 R=300 поз.159 | 57х3,5 | 12Х1МФ |  | 05 ОСТ 108.321.21-82 | шт. | 10 | 1.82 | 18.2 | 2015-01-05
990 | Отвод 45*-108х4,5 1762х912х3145 R=600 поз.161 | 108х4,5 | Сталь 20 |  | 53 ОСТ 108.321.15-82 | шт. | 1 | 36.98 | 36.98 | 2015-01-05
991 | Отвод 15*-108х4,5 921х1139х2217 R=600 поз.162 | 108х4,5 | Сталь 20 |  | 51 ОСТ 108.321.15-82 | шт. | 1 | 26.1 | 26.1 | 2015-01-05
992 | Отвод 30*-108х4,5 2296х489х3099 R=600 поз.165 | 108х4,5 | Сталь 20 |  | 52 ОСТ 108.321.15-82 | шт. | 1 | 36.44 | 36.44 | 2015-01-05
993 | Отвод крут.15°-108х4,5 2560х35471х4350 R=600 поз.29 | 108х4,5 | Сталь 20 |  | 51 ОСТ 108.321.15-82 | шт. | 1 | 56.6 | 56.6 | 2015-01-05 |  |  |  | Трубопровод отсоса пара из уплотнений турбины BG3-30UMA-МАМ-TM-50-65-001
994 | Труба 108х6 L=6000 поз.59 | 108х6 | 12Х1МФ |  | ТУ 14-3Р-55-2001 | шт. | 1 | 70.56 | 70.56 | 2015-01-05
995 | Труба 108х6 L=4500 поз.60 | 108х6 | 12Х1МФ |  | ТУ 14-3Р-55-2001 | шт. | 1 | 52.92 | 52.92 | 2015-01-05
996 | Переход 65х50 поз.98 | 65х50 | 12Х1МФ |  | 04 ОСТ 108.318.20-82 | шт. | 7 | 3.24 | 22.68 | 2015-01-05
997 | Переход 50х20 поз.101 | 50х20 | 12Х1МФ |  | 07 ОСТ 108.318.18-82 | шт. | 1 | 1.53 | 1.53 | 2015-01-05
998 | Тройник равнопроходной 50 поз.103 | 50 | 12Х1МФ |  | 03 ОСТ 108.720.05-82 | шт. | 1 | 1.82 | 1.82 | 2015-01-05
999 | Тройник 20 поз.104 | 20 | Сталь 20 |  | ОСТ 108.720.01-82 | шт. | 2 | 0.45 | 0.9 | 2015-01-05
1000 | Донышко приварное 65 поз.160 | 65 | Сталь 20 |  | 31 ОСТ 108.504.01-82 | шт. | 1 | 0.46 | 0.46 | 2015-01-05
1001 | Переход 80х50 поз.171 | 80х50 | Сталь 20 |  | 02 ОСТ 108.318.15-82 | шт. | 5 | 2.51 | 12.55 | 2015-01-05
1002 | Отвод крут.90°-108х4,5 800х400х2202 R=600 поз.173 | 108х4,5 | Сталь 20 |  | 55 ОСТ 108.318.16-82 | шт. | 1 | 25.85 | 25.85 | 2015-01-05
1003 | Переход композитный 16х2,5-16х3 поз.261 | 16х2,5-16х3 | сборный |  | БК-1905359 СБ | шт. | 7 | 0.181 | 1.267 | 2015-01-05
1004 | Отвод 90°-76х4 поз.249 | 90°-76х4 | Сталь 20 |  | ОСТ 34 10.699-97 | шт. | 20 | 1 | 20 | 2015-01-05
1005 | Отвод поз.2.18 | 30-89x4 | 09Г2С ТУ14-3-1128-2000 |  | ОСТ 34.10.699-97 | шт. | 1 | 0.5 | 0.5 | 2015-01-05 |  |  |  | LCA-TM-18-65-004_Трубопровод отвода среды от стендов УПП LCA-TM-18-65-003_Отвдящие тр-ды основного конденсата охлаждения хол-в отбора проб
1006 | Отвод поз.3.8, 2.19 | 90-57x4 | 09Г2С ТУ14-3-1128-2000 |  | ОСТ 34.10.699-97 | шт. | 11 | 0.5 | 5.5 | 2015-01-05
1007 | Отвод поз.2.20 | 30-57x4 | 09Г2С ТУ14-3-1128-2000 |  | ОСТ 34.10.699-97 | шт. | 1 | 0.3 | 0.3 | 2015-01-05
1008 | Переход К 76х3,5-57х3 поз.3.10 | 76х3,5-57х3 | 09Г2С ТУ14-3-1128-2000 |  | ОСТ 34.10.700-97 | шт. | 15 | 0.4 | 6 | 2015-01-05
1009 | переходник 60,3х2,9-57х4 из трубы 60,3х5,5 =100 поз.21 | 60,3х2,9-57х4 | 09Г2С |  | гост 8732-78 | шт. | 4 | 0.74 | 2.96 | 2015-01-05 |  |  |  | Схема трубопроводов подвода и слива охлаждающей воды к уплотнениям ПТН LAW-15-65-007
1010 | переходник 33,7х2,6-32х1,75 из трубы 34х3 =100 поз.23 | 33,7х2,6-32х1,75 | 10ГС |  | гост 8732-78 | шт. | 4 | 0.23 | 0.92 | 2015-01-05
1011 | переход к 45х2,5-32х2 поз.24 | 45х2,5-32х2 | 09Г2С |  | ОСТ34 10.700-97 | шт. | 4 | 0.1 | 0.4 | 2015-01-05
1012 | переход к 57х4-45х2,5 поз.25 | 57х4-45х2,5 | 09Г2С |  | ОСТ34 10.700-97 | шт. | 1 | 0.2 | 0.2 | 2015-01-05
1013 | Отвод поз.9 | 90-57х3 | 09Г2С |  | ОСТ 34 10.699-97 | шт. | 14 | 0.5 | 7 | 2015-01-05 |  |  |  | Монтажная схема воздухопроводов для механизации уборки QEB-TM-17-65-005
1014 | Головка соединительная напорная для пожарного оборудования поз.15 | ГМ-90 | сборный |  | ГОСТ Р 53279-2009 | шт. | 24 | 0.38 | 9.12 | 2015-01-05
1015 | Головка соединительная напорная для пожарного оборудования поз.16 | ГР-90 | сборный |  | ГОСТ Р 53279-2009 | шт. | 24 | 1.4 | 33.6 | 2015-01-05
1016 | Рукав I (VIII)-2.5-100-112У поз.17 | I (VIII) | I (VIII)-2.5-100-112У 20мп |  | ГОСТ 18698-79 | шт. | 24 | 1.4 | 33.6 | 2015-01-05
1017 | Бобышка М33х2 поз.7 | М33х2 | 12Х1МФ ГОСТ 20072-74 |  | 04 ОСТ 108.530.03-82 | шт. | 4 | 1 | 4 | 2015-01-05 |  |  | Ведущий инженер-технолог отдела по монтажу турбины и ВО "Э.ОН Инжиниринг" ОАО "Э.ОН Россия" А.В.Кольтеров Тел.+7962083373 | Перепускные трубы среднего давления BG3-30UMA-MAB-TM-50-65-001
1018 | Труба поз.19 | 16х3,5 | 12Х1МФ ТУ-14-3Р-55-2001 |  | ТУ-14-3Р-55-2001 | мп | 10 | 1.08 | 10.8 | 2015-01-05 |  |  |  | Перепускные трубы высокого давления BG3-30UMA-MAА-TM-50-65-001
1019 | Труба поз.1 | 57х3 | 12Х18Н10Т ГОСТ 9941-81 |  | ГОСТ 9941-81 | мп | 110 | 4.02 | 442.2 | 2015-01-05 |  |  |  | Схема устройства водородного охлаждения турбогенератора MKG-35-65-010
1020 | Труба поз.2 | 32х2 | 12Х18Н10Т ГОСТ 9941-81 |  | ГОСТ 9941-81 | мп | 80 | 1.83 | 146.4 | 2015-01-05
1021 | Труба поз.3 | 18х2 | 12Х18Н10Т ГОСТ 9941-81 |  | ГОСТ 9941-81 | мп | 50 | 0.96 | 48 | 2015-01-05
1022 | Труба поз.5 | 25х3 | 12Х18Н10Т ГОСТ 9941-81 |  | ГОСТ 9941-81 | мп | 20 | 1.64 | 32.8 | 2015-01-05
1023 | Тройник переходной поз.14 | Т25х10 Dn25 | 12Х18Н10Т ГОСТ 9941-81 |  | 04СТО 79814898 121-2009 | шт. | 2 | 0.43 | 0.86 | 2015-01-05
1024 | Бабышка внутр. резьба М20х1.5 высота 30 мм поз.32 | внутр. резьба М20х1.5 высота 30 мм | 12Х18Н10Т ГОСТ 5632-72 |  | ТУ 6937-030-47472841-2003 | шт. | 2 | 0.3 | 0.6 | 2015-01-05
1025 | Пробка м20х1,5-20-Н поз.33 | м20х1,5-20-Н | 12Х18Н10Т ГОСТ 5632-72 |  | ТУ 6937-030-47472841-2003 | шт. | 4 | 0.12 | 0.48 | 2015-01-05
1026 | Бабышка внутр. резьба М20х1.5 высота 30 мм поз.34 | внутр. резьба М20х1.5 высота 30 мм | 12Х18Н10Т ГОСТ 5632-72 |  | ТУ 6937-030-47472841-2003 | шт. | 2 | 0.3 | 0.6 | 2015-01-05
1027 | Заглушка 65-4,0 поз.8 | 65 | сборный |  | 03 ОСТ 34-10-758-97 | шт. | 1 | 1.29 | 1.29 | 2015-01-05 |  |  |  | Схема подвода конденсата в охладитель расширителя др. высокого давления LCA-TM-16-65-008
1028 | Заглушка 65-4,0 с отв Ø57,5 поз.9 | 65 | сборный |  | По наст. чертежу | шт. | 1 | 1.5 | 1.5 | 2015-01-05
1029 | Диск поз.10 |  | 09Г2С |  | 1-02 ОСТ 34-10-758-97, 09Г2С | шт. | 1 | 0.48 | 0.48 | 2015-01-05
1030 | Пробка круг Ø24 поз.11 | Ø24 | 12Х18Н10Т |  | По наст. Чертежу 63-29-1101 л.18, 12Х18Н10Т | шт. | 4 | 0.145 | 0.58 | 2015-01-05
1031 | Форсунка Ø24 поз.11 | Ø24 | 12Х18Н10Т |  | По наст. Чертежу 63-29-1101 л.18, 12Х18Н10Т | шт. | 4 | 0.12 | 0.48 | 2015-01-05
1032 | Дросселирующее устройство | М-249595/GB (13101587.21) | LCH32BP001 LCH72BP001 |  |  | шт. | 2 | 50 | 100 | 2015-01-05 | Ведущий инженер-технолог отдела по монтажу турбины и вспомогательного оборудования "Э.ОН Инжиниринг" ОАО"Э.ОН Россия" Е.В.Сомов Тел.89069109208 | Монтаж трубопроводов ТО. | Ведущий инженер-технолог отдела по монтажу турбины и вспомогательного оборудования "Э.ОН Инжиниринг" ОАО"Э.ОН Россия" Е.В.Сомов Тел.89069109208 | трубопровод слива конденсата из ПВД BG3-30UMA-LCH-TM-50
1033 | Переход 50х20 | Ст.20 |  |  | 10 ОСТ 108.318.11-82 | шт. | 4 | 1.1 | 4.4 | 2015-01-05 |  |  |  | трубопровод слива конденсата из ПНД BG3-30UMA-LCJ-TM-50
1034 | Устройство дроссельное 50х10 | 12Х1МФ |  |  | БК-591069-01 | шт. | 2 | 0.63 | 1.26 | 2015-01-05
1035 | Фланец 1-500-25 | Ст.20к |  |  | ГОСТ 12821-80 | шт. | 4 | 88.21 | 352.84 | 2015-01-05 |  |  |  | трубопровод подвода циркуляционной воды к основным эжекторам BG3-30UMA-PAC-TM-51
1036 | Фланец 1-300-6 | Ст.20к |  |  | ГОСТ 12820-80 | шт. | 3 | 10.28 | 30.84 | 2015-01-05
1037 | Труба 16х2 п.м. | Ст.20 |  |  |  | п.м. | 5 | 0.69 | 3.45 | 2015-01-05
1038 | Фильтр для воды DN50 | Сборный |  |  | 1158600 CБ | шт. | 4 | 32 | 128 | 2015-01-05 |  |  | Ведущий инженер-технолог отдела по монтажу турбины и вспомогательного оборудования "Э.ОН Инжиниринг" ОАО"Э.ОН Россия" Е.В.Сомов Тел.89069109208 | трубопровод питания обратных клапанов типа КОС BG3-30UMA-LCX-TM-50
1039 | Шайба дроссельная | Ст.20к |  |  | 1328762 СБ | шт. | 4 | 1.23 | 4.92 | 2015-01-05
1040 | Шайба дроссельная | Ст.20к |  |  | 1328766 | шт. | 4 | 1.35 | 5.4 | 2015-01-05
1041 | Труба 76х4 п.м. | Ст.20 |  |  | Б/Ч | п.м. | 300 | 6.41 | 1923 | 2015-01-05
1042 | Труба 57х4 п.м. | Ст.20 |  |  | Б/Ч | п.м. | 350 | 4.72 | 1652 | 2015-01-05
1043 | Труба 32х3 п.м. | Ст.20 |  |  | Б/Ч | п.м. | 5 | 2.5 | 12.5 | 2015-01-05
1044 | Труба 16х2 п.м. | Ст.20 |  |  | Б/Ч | п.м. | 2 | 0.69 | 1.38 | 2015-01-05
1045 | Фланец 1-50-25 | Ст.20к |  |  | ГОСТ 12821-80 | шт. | 24 | 2.58 | 61.92 | 2015-01-05
1046 | Фланец 1-65-16 | Ст.20к |  |  | ГОСТ 12821-80 | шт. | 32 | 3.3 | 105.6 | 2015-01-05
1047 | Фланец 1-100-16 | Ст.20к |  |  | ГОСТ 12821-80 | шт. | 10 | 4.73 | 47.3 | 2015-01-05
1048 | Фланец 1-125-16 | Ст.20к |  |  | ГОСТ 12821-80 | шт. | 2 | 6.38 | 12.76 | 2015-01-05
1049 | Заглушка 100 | Bcm3cn5 |  |  | 1341437 | шт. | 10 | 5.35 | 53.5 | 2015-01-05
1050 | Штуцер 65 | Ст.20 |  |  | 29 ОСТ 108.462.03-82 | шт. | 24 | 0.7 | 16.8 | 2015-01-05
1051 | Кольцо 62 | Ст.20 |  |  | 06 ОСТ 108..520.02-80 | шт. | 24 | 0.191 | 4.584 | 2015-01-05
1052 | Отвод 90°-76х4 150х250х871 R=300 | Ст.20 |  |  | 05 ОСТ 108.321.15-82 | шт. | 50 | 5.58 | 279 | 2015-01-05
1053 | Отвод 90°-108х6 1450х150х1993 R=250 | Ст.20 |  |  | 08 ОСТ 108.321.17-82 | шт. | 1 | 30.8 | 30.8 | 2015-01-05
1054 | Отвод 90°-108х6 1080х200х1673 R=250 | Ст.20 |  |  | 08 ОСТ 108.321.17-82 | шт. | 1 | 19.6 | 19.6 | 2015-01-05
1055 | Отвод 45°-108х6 146х250х593 R=250 | Ст.20 |  |  | 06 ОСТ 108.321.17-82 | шт. | 2 | 27.84 | 55.68 | 2015-01-05
1056 | Переходник композитный 16х2,5-16х3 | Сборный |  |  | БК-1905359 СБ | шт. | 6 | 0.1816 | 1.0896 | 2015-01-05
1057 | Штуцер 10 | Ст.20 |  |  | 03 ОСТ 108.462.01-82 | шт. | 6 | 0.26 | 1.56 | 2015-01-05
1058 | Переход 65х50 | Ст.20 |  |  | 01 ОСТ 108.318.15-82 | шт. | 8 | 2.73 | 21.84 | 2015-01-05 |  |  |  | трубопровод охлаждения газоохладителей генератора и воздухоохладителей возбудителя по замкнутому контуру BG3-30UMA-PCM-TM-50
1059 | Трубаа 57х4 п.м. | Ст.20 |  |  | Б/Ч | п.м. | 20 | 5.35 | 107 | 2015-01-05
1060 | Переход 32х10 | Ст.20 |  |  | 07 ОСТ 108.318.11-82 | шт. | 8 | 0.8 | 6.4 | 2015-01-05 |  |  |  | трубопровод отсоса воздуха из оборудования и уравнительный труб-д подогревателей BG3-30UMA-MAQ-TM-52
1061 | Переход 32х25 | Ст.20 |  |  | 09 ОСТ 108.318.11-82 | шт. | 2 | 0.26 | 0.52 | 2015-01-05
1062 | Трубка дроссельная 32х15 | Ст.20 |  |  | БК-591029-11 | шт. | 2 | 0.45 | 0.9 | 2015-01-05
1063 | Дроссельное устройство 32х15 | Ст.20 |  |  | БК-591069-05 | шт. | 1 | 0.63 | 0.63 | 2015-01-05
1064 | Дроссельное устройство 32х20 | Ст.20 |  |  | БК-591069-05 | шт. | 1 | 0.63 | 0.63 | 2015-01-05
1065 | Шайба дроссельная 180х50 | Ст.20К-10 |  |  | БК-591042-07 | шт. | 1 | 2.4 | 2.4 | 2015-01-05
1066 | Дроссельное устройство 150х70 | Ст.20 |  |  | БК-591069-13 | шт. | 1 | 4.7 | 4.7 | 2015-01-05
1067 | Труба 32х3 п.м | Ст.20 |  |  | По настоящему чертежу | п.м. | 10 | 2.15 | 21.5 | 2015-01-05
1068 | Труба 16х2 п.м | Ст.20 |  |  | По настоящему чертежу | п.м. | 30 | 0.69 | 20.7 | 2015-01-05
1069 | Муфта короткая DN 15 | Ст.3 |  |  | 508751.001.001 | шт. | 30 | 0.078 | 2.34 | 2015-01-05
1070 | Контргайка 15 | Ст.3 |  |  | 409812.002.001 | шт. | 30 | 0.036 | 1.08 | 2015-01-05
1071 | Фланец I-125-6 | Ст.20К |  |  | БК-590937-06 | шт. | 2 | 3.88 | 7.76 | 2015-01-05
1072 | Ниппель DN 15 | Ст.3 |  |  | 508754.001.001 | шт. | 20 | 0.036 | 0.72 | 2015-01-05
1073 | Фланец 1-250-6 | Ст.25 |  |  | ГОСТ 12820-80 | шт. | 1 | 10.6 | 10.6 | 2015-01-05 |  |  |  | трубопровод отсоса воздуха из КПУ-220-2.5-1Б к эжектору типа ЭВ-13-450 BG3-30UMA-MAM-TM-51
1074 | Труба 16х2 | Ст.20 |  |  | Без чертежа | шт. | 20 | 0.69 | 13.8 | 2015-01-05 |  |  |  | трубопровод отсоса воздуха из конденсатора BG3-30UMA-MAJ-TM-50
1075 | Переход композитный 16х2,5-16х3 | Сборный |  |  | БК-1905359СБ | шт. | 5 | 0.181 | 0.905 | 2015-01-05
1076 | Фланец 1-50-6 | Ст.25 |  |  | ГОСТ 12821-80 | шт. | 3 | 1.53 | 4.59 | 2015-01-05
1077 | Тройник равнопроходный 100 | Ст.15ГС гр.IIТ |  |  | ЧВТФ-4.03057 | шт. | 1 | 14.6 | 14.6 | 2015-01-05 |  |  | Ведущий инженер-технолог отдела по монтажу турбины и вспомогательного оборудования "Э.ОН Инжиниринг" ОАО"Э.ОН Россия" Е.В.Сомов Тел.89069109208 | трубопровод пара на промперегрев (труб-д отбора пара ХПП) BG3-30UMA-LBC-TM-50
1078 | Донышко 100 | Ст.20 |  |  | 41 СТО ЦКТИ 504.01-2009 | шт. | 1 | 1.11 | 1.11 | 2015-01-05
1079 | Бобышка М33х2 | Ст.20 |  |  | 04 СТО ЦКТИ | шт. | 2 | 1 | 2 | 2015-01-05
1080 | Пробка М33х2 | Ст.35 |  |  | 03 СТО ЦКТИ | шт. | 2 | 0.56 | 1.12 | 2015-01-05
1081 | Труба 16х2 п.м | Ст.20 |  |  | Б/Ч | шт. | 6 | 0.69 | 4.14 | 2015-01-05
1082 | Штуцер 10 | Ст.20 |  |  | 06 СТО ЦКТИ 462.01-2009 | шт. | 2 | 0.2 | 0.4 | 2015-01-05
1083 | Труба 16х2 | Ст.20 |  |  | Без чертежа | п.м. | 50 | 0.69 | 34.5 | 2015-01-05 |  |  |  | трубопровод отбора пара на ПВД BG3-30UMA-LBQ-TM-50
1084 | Бобышка М33х2 | 12Х1МФ |  |  | 05 ОСТ 108.530.03-82 | шт. | 2 | 1.32 | 2.64 | 2015-01-05
1085 | Штуцер 10 | Ст.20 |  |  | 03 ОСТ 108.462.01-82 | шт. | 16 | 0.26 | 4.16 | 2015-01-05
1086 | Бобышка М33х2 | Ст.20 |  |  | 04 ОСТ 108.530.01-82 | шт. | 2 | 1 | 2 | 2015-01-05
1087 | Штуцер DN80 | Ст.20 |  |  | 05 ОСТ 108.462.02-82 | шт. | 1 | 1.81 | 1.81 | 2015-01-05
1088 | Кольцо 71 | Ст.20 |  |  | 07 ОСТ 108.520.02-82 | шт. | 1 | 0.221 | 0.221 | 2015-01-05
1089 | Труба 16х2 п .м | Ст.20 |  |  | По настоящему чертежу | шт. | 5 | 0.691 | 3.455 | 2015-01-05 |  |  |  | трубопровод пара на деаэратор и собственные нужды станции BG3-30UMA-LBS-TM-51
1090 | Штуцер 50 | Ст.20 |  |  | 06 ОСТ 108.462.02-82 | шт. | 1 | 0.89 | 0.89 | 2015-01-05
1091 | Переходник композитный 16х2,5-16х3 | Сборный |  |  | БК-1905359 СБ | шт. | 1 | 0.181 | 0.181 | 2015-01-05
1092 | Штуцер 10 |  |  |  | 03 ОСТ 108.462.01-82 | шт. | 1 | 0.2 | 0.2 | 2015-01-05
1093 | Бобышка М33х2 | Ст.20 |  |  | 04 ОСТ 108.530.01-82 | шт. | 1 | 0.9 | 0.9 | 2015-01-05
1094 | Труба 16х2 п.м. | Ст.20 |  |  | б/ч | п.м. | 60 | 0.69 | 41.4 | 2015-01-05 |  |  |  | трубопровод пара к ПНД BG3-30UMA-LBS-TM-50
1095 | Штуцер DN10 | Ст.20 |  |  | 01 ОСТ 108.462.01-82 | шт. | 18 | 0.27 | 4.86 | 2015-01-05
1096 | Бобышка М33х2 | Ст.20 |  |  | 05 ОСТ 108.530.01-82 | шт. | 7 | 1.32 | 9.24 | 2015-01-05
1097 | Пробка М33х2 | Ст.35 |  |  | 03 ОСТ 108.724.01-82 | шт. | 7 | 0.44 | 3.08 | 2015-01-05
1098 | Переходник композитный 16х2.5-16х3 | Сборный |  |  | БК-1905359СБ | шт. | 7 | 0.181 | 1.267 | 2015-01-05
1099 | Трубка дроссельная 20х8 | Ст.20 |  |  | БК-591029-09 | шт. | 3 | 0.28 | 0.84 | 2015-01-05 |  |  |  | трубопровод заполнения гидрозатвора BG3-30UMA-LCA-TM-52
1100 | Штуцер 10 | Ст.20 |  |  | 03 ОСТ 108.462.01-82 | шт. | 14 | 0.2 | 2.8 | 2015-01-05 |  |  |  | "трубопровод основного конденсата после БОУ" BG3-30UMA-LCA-TM-51
1101 | Пробка М33х2 | Ст.35 |  |  | 03 ОСТ 108.724.01-82 | шт. | 6 | 0.56 | 3.36 | 2015-01-05
1102 | Труба 16х2 | Ст.20 |  |  | БЧ04005 | п.м. | 50 | 0.691 | 34.55 | 2015-01-05
1103 | Бобышка М33х2 | Ст.20 |  |  | 04 ОСТ 108.530.01-82 | шт. | 6 | 0.9 | 5.4 | 2015-01-05
1104 | Шайба дроссельная 210х65 | ВМСт.3 |  |  | БК-591042-08 | шт. | 1 | 4 | 4 | 2015-01-05
1105 | Шайба дроссельная 210х70 | ВМСт.3 |  |  | БК-591042-08 | шт. | 1 | 4 | 4 | 2015-01-05
1106 | Труба 57х4 | Ст.20 |  |  | без чертежа | п.м. | 8 | 5.35 | 42.8 | 2015-01-05
1107 | Кольцо 57 | Ст.20 |  |  | 05 ОСТ 108.520.02-82 | шт. | 3 | 0.175 | 0.525 | 2015-01-05
1108 | переходник композитный 16х2,5-16х3 | Сборный |  |  |  | шт. | 14 | 0.181 | 2.534 | 2015-01-05
1109 | Труба 38х3 | Ст.20 |  |  | без чертежа | п.м. | 1 | 7.8 | 7.8 | 2015-01-05
1110 | Переход 50х20 | Ст.20 |  |  | 10 ОСТ 108.318.11-82 | шт. | 2 | 1.54 | 3.08 | 2015-01-05 |  |  |  | BG3-30UMA-PAC-TM-50 "трубопровод подвода цирк.воды к эжекторам ЭВ-1-230"
1111 | Труба 28х3 | Ст.20 |  |  | без чертежа | п.м. | 15 | 1.85 | 27.75 | 2015-01-05
1112 | Труба 16х2 | Ст.20 |  |  | без чертежа | п.м. | 10 | 0.69 | 6.9 | 2015-01-05
1113 | Штуцер 10 | Ст.20 |  |  | 03 ОСТ 108.462.01-82 | шт. | 2 | 0.27 | 0.54 | 2015-01-05
1114 | переходник композитный 16х2,5-16х3 | Сборный |  |  | БК-1905359 СБ | шт. | 2 | 0.181 | 0.362 | 2015-01-05
1115 | Фланец 1-200-6 | Ст.20К |  |  | ГОСТ 12820-80 | шт. | 2 | 5.89 | 11.78 | 2015-01-05
1116 | Отвод 90°-108х6-1000х350х1743-R250 | Ст.20 |  |  | 08 ОСТ 108.381.17-82 | шт. | 1 | 26.9 | 26.9 | 2015-01-05 |  |  |  | трубопровод основного конденсата до БОУ BG3-30UMA-LCA-TM-50
1117 | Переходник композитный 16х2,-16х3 | Сборный |  |  | БК-1905359СБ | шт. | 7 | 0.181 | 1.267 | 2015-01-05
1118 | Труба 16х2 | Ст.20 |  |  | Б/Ч | п.м. | 10 | 0.69 | 6.9 | 2015-01-05
1119 | Бобышка М33х2 | Ст.20 |  |  | 04 ОСТ 108.530.01-82 | шт. | 1 | 1 | 1 | 2015-01-05
1120 | Пробка | Ст.35 |  |  | 03 ОСТ 108.724.01-82 | шт. | 1 | 0.56 | 0.56 | 2015-01-05
1121 | Штуцер DN 10 | Ст.20 |  |  | 03 ОСТ 108.462.01-82 | шт. | 4 | 0.2 | 0.8 | 2015-01-05
1122 | бобышка 17,5/м20х1,5-12,25-у | 09Г2С |  |  | ту 6937-030-47-172841-2003 | шт. | 1 | 0.4 | 0.4 | 2015-01-05 |  |  |  | трубопровод сброса пара из Р-20 в конденсатор турбины и деаэратор. LBH-TM-15-65-002
1123 | пробка м20х1,5-12,25-у | 09Г2С |  |  | ту 6937-030-47-172841-2003 | шт. | 1 | 0.12 | 0.12 | 2015-01-05
1124 | Штуцер с резьбой 1/2 | В10Г2 |  |  | ШР 1/2 | шт. | 2 | 0.01 | 0.02 | 2015-01-05 |  |  | Ведущий инженер-технолог отдела по монтажу турбины и вспомогательного оборудования "Э.ОН Инжиниринг" ОАО"Э.ОН Россия" Е.В.Сомов Тел.89069109208 | трубопровод пара на уплотнение ЦНД MAW-TM-15-65-001
1125 | Бобышка прямая М20х1.5 | Ст.20 |  |  | 1001.03 | шт. | 2 | 0.42 | 0.84 | 2015-01-05
1126 | пробка типа М20х1,5-12,25-У | Ст.20 |  |  | ту 6937-030-47472841-2003 | шт. | 2 | 0.12 | 0.24 | 2015-01-05
1127 | переходник с 10х160 | 12Х18Н10Т |  |  | сто 79814898 110-2009 | шт. | 6 | 0.1 | 0.6 | 2015-01-05
1128 | Расходомерное устройство | Сборный |  |  |  | шт. | 1 |  | 0 | 2015-01-05
1129 | бобышка 30/м33х2-12,25-у | 09Г2С |  |  | ту 6937-030-47472841-2003 | шт. | 1 | 0.87 | 0.87 | 2015-01-05 |  |  |  | трубопровод пара от ПСБУ-1000 в конденсатор LBF-TM-15-65-002
1130 | пробка м33х2-12,25-у | 09Г2С |  |  | ту 6937-030-47472841-2003 | шт. | 1 | 0.12 | 0.12 | 2015-01-05
1131 | переходник с10х101 | 09Г2С-08Х18Н10Т |  |  | сто 79814898 110-2009 | шт. | 2 | 0.1 | 0.2 | 2015-01-05
1132 | Бобышка 17,5/ м20х1,5-12,25-У | 09Г2С |  |  | ТУ 6937-030-47472841-2003 | шт. | 7 | 0.4 | 2.8 | 2015-01-05 |  |  |  | трубопровод охлаждаемой воды газоохладителей генератора. PCM-TM-19-65-002
1133 | пробка М20х1.5-12.25-У | 09Г2С |  |  | ТУ 6937-030-47472841-2003 | шт. | 7 | 0.12 | 0.84 | 2015-01-05
1134 | Расходомерное устройство |  |  |  |  | шт. | 1 |  | 0 | 2015-01-05
1135 | переход К 108х4-89х4 | 09Г2С |  |  | ост 34-10-699-97 | шт. | 6 | 1 | 6 | 2015-01-05 |  |  |  | Напорный трубопровод насосов дренажных приямков ч.BG3-30UMA-LFC-TM-18-65-002
1136 | переходник с 80х201-3в | 09Г2С-12Х18Н9 |  |  | сто 79814898 110-2009 | шт. | 6 | 1.7 | 10.2 | 2015-01-05
1137 | переходник 14х2,0-101-3с | 10Г2х12Х18Н10Т |  |  | сто 79814898 110-2009 | шт. | 6 | 0.12 | 0.72 | 2015-01-05
1138 | Переход 15х10-4,0 | 09Г2С |  |  | 01 ОСТ 34 10.754-97 | шт. | 22 | 0.1 | 2.2 | 2015-01-05 |  |  |  | Схема подвода и слива охлаждающей и уплотняющей воды к оборудованию машинного отделения и БД PCB-TM-35-65-006
1139 | Воронка из лист 2х300х300 | 17Г1С-12 |  |  | по наст. чертежу | шт. | 25 | 1.4132 | 35.33 | 2015-01-05
1140 | Фланец 3-50-10 | 09Г2С |  |  | ГОСТ 12820-80 | шт. | 2 | 2.15 | 4.3 | 2015-01-05
1141 | Заглушка из лист 6 Ø 32 | 17Г1С-12 |  |  |  | шт. | 2 | 0.04 | 0.08 | 2015-01-05
1142 | Сгон 32 | 10Г2С |  |  |  | шт. | 11 | 0.33636 | 3.7 | 2015-01-05
1143 | Муфта 32 | 09Г2С |  |  |  | шт. | 11 | 0.22 | 2.42 | 2015-01-05
1144 | Контргайка 32 | 09Г2С |  |  |  | шт. | 11 | 0.10545 | 1.16 | 2015-01-05
1145 | Переход 42x4-38x2 из Труба 42x4 1=100 | 10Г2С |  |  |  | шт. | 11 | 0.37545 | 4.13 | 2015-01-05
1146 | Переход 18x4-14x2 из Труба 18x4 1=100 | 10Г2С |  |  |  | шт. | 8 | 0.08 | 0.64 | 2015-01-05
1147 | Сгон 10 | 10Г2С |  |  |  | шт. | 28 | 0.041786 | 1.17 | 2015-01-05
1148 | Муфта 10 | 09Г2С |  |  |  | шт. | 44 | 0.035909 | 1.58 | 2015-01-05
1149 | Контргайка 10 | 09Г2С |  |  |  | шт. | 44 | 0.020909 | 0.92 | 2015-01-05
1150 | Переход 17x3,5-14x2 | 10Г2С |  |  |  | шт. | 44 | 0.12 | 5.28 | 2015-01-05
1151 | Сгон 15 | 10Г2С |  |  |  | шт. | 37 | 0.094054 | 3.48 | 2015-01-05
1152 | Муфта 15 | 09Г2С |  |  |  | шт. | 37 | 0.037027 | 1.37 | 2015-01-05
1153 | Контргайка 15 | 09Г2С |  |  |  | шт. | 37 | 0.067027 | 2.48 | 2015-01-05
1154 | Переход 21x3,5-18x2 из Труба 21x3,5 1=100 | 10Г2С |  |  |  | шт. | 37 | 0.15 | 5.55 | 2015-01-05
1155 | Сгон 40 | 10Г2С |  |  |  | шт. | 26 | 0.46308 | 12.04 | 2015-01-05
1156 | Муфта 40 | 09Г2С |  |  |  | шт. | 26 | 0.255 | 6.63 | 2015-01-05
1157 | Контргайка 40 | 09Г2С |  |  |  | шт. | 26 | 0.11308 | 2.94 | 2015-01-05
1158 | Переход 48x4-45x8,5 из Труба 48x4 1=100 | 10Г2С |  |  |  | шт. | 26 | 0.43385 | 11.28 | 2015-01-05
1159 | Фланец 1-32-2,5 | 10Г2С |  |  |  | шт. | 3 | 0.79 | 2.37 | 2015-01-05
1160 | Муфта 20 | 09Г2С |  |  |  | шт. | 15 | 0.086 | 1.29 | 2015-01-05
1161 | Контргайка 20 | 09Г2С |  |  |  | шт. | 15 | 0.044 | 0.66 | 2015-01-05
1162 | Переход 27x3-25x2 из Труба 27x3 1=100 | 10Г2С |  |  |  | шт. | 15 | 0.18 | 2.7 | 2015-01-05
1163 | Сгон 20 | 10Г2С |  |  |  | шт. | 15 | 0.134 | 2.01 | 2015-01-05
1164 | Переход К 57x4-45x2,5 | 09Г2С |  |  |  | шт. | 6 | 0.2 | 1.2 | 2015-01-05
1165 | Переход 40x32 | 09Г2С |  |  |  | шт. | 3 | 0.34 | 1.02 | 2015-01-05
1166 | Переход 20x15 | 09Г2С |  |  |  | шт. | 3 | 0.22 | 0.66 | 2015-01-05
1167 | Отвод 90s 45x2,5 | 09Г2С |  |  |  | шт. | 8 | 0.3 | 2.4 | 2015-01-05
1168 | Переходник 14x2,0-10HIIc | 10Г2х12Х18Н10Т |  |  |  | шт. | 41 | 0.06 | 2.46 | 2015-01-05
1169 | Переходник 18x2 из Шестигранник 36 1=100 2шт | 10Г2С |  |  |  | шт. | 2 | 0.88 | 1.76 | 2015-01-05
1170 | Труба 45х2,5 м. | 10Г2 |  |  | ГОСТ 8734-75 | п.м. | 100 | 2.62 | 262 | 2015-01-05 |  |  |  | Конденсат ПВД в деаэратор. LCH-TM-15-65-004
1171 | Труба 18х2 м. | Сборный |  |  | ГОСТ 8734-75 | п.м. | 20 | 0.79 | 15.8 | 2015-01-05
1172 | переходник 14х2-14х2 | Сборный |  |  |  | шт. | 8 | 0.1 | 0.8 | 2015-01-05 |  |  |  | трубопроводы конденсата обвязки ПТО BG3-30UMA-###-TM-15-65-002
1173 | Отвод П90° 57×3 | 09Г2С |  |  | ОСТ 34 10.699-97 | шт. | 4 | 0.5 | 2 | 2015-01-05 |  |  | Ведущий инженер-технолог отдела по монтажу турбины и вспомогательного оборудования "Э.ОН Инжиниринг" ОАО"Э.ОН Россия" Е.В.Сомов Тел.89069109208 | Выхлопные трубопроводы от предохранительных клапанов ПСБУСН LBG-TM-17-65-002
1174 | Фланец 1-300-16 | 09Г2С |  |  | ГОСТ12820-80 | шт. | 1 | 17.79 | 17.79 | 2015-01-05 |  |  |  | Выхлопной трубопровод от предохранительных клапанов на линии греющего пара деаэратора. LBS-TM-17-65-009
1175 | Переход КП 89х3,5-57х7 | 09Г2С |  |  | ОСТ 34 10.700-97 | шт. | 6 | 0.6 | 3.6 | 2015-01-05
1176 | Труба Т38х2 | В10Г2 |  |  | ГОСТ 8734-75 | шт. | 110 | 1.78 | 195.8 | 2015-01-05 |  |  |  | Всасывающий трубопровод бустерных насосов LAB-TM-15-65-002
1177 | бобышка 17,5/М20х1,5-12,25-У | 09Г2С |  |  | ту 6937-030-47472841-2003 | шт. | 4 | 0.4 | 1.6 | 2015-01-05
1178 | пробка м20х1,5-12,25-у | 09Г2С |  |  | ту 6937-030-47472841-2003 | шт. | 4 | 0.12 | 0.48 | 2015-01-05
1179 | штуцер 14х2-350 | 09Г2С |  |  | 004 ост 34 10.761-97 | шт. | 24 | 0.06 | 1.44 | 2015-01-05
1180 | переходник с10х101 | 09Г2С-08Х18Н10Т |  |  | сто 79814898 110-2009 | шт. | 24 | 0.1 | 2.4 | 2015-01-05
1181 | Труба Т14х2,м | 12Х18Н10Т |  |  | ГОСТ 9941-81 | шт. | 3 | 0.6 | 1.8 | 2015-01-05
1182 | штуцер 38х2-700 | 09Г2С |  |  | 061 ост 34 10.761-97 | шт. | 8 | 0.18 | 1.44 | 2015-01-05
1183 | Труба 16х2,5 м | 12Х18Н10Т |  |  | ГОСТ 9941-81 | п.м. | 1 | 0.83 | 0.83 | 2015-01-05 | Ведущий инженер-технолог отдела по монтажу турбины и вспомогательного оборудования "Э.ОН Инжиниринг" ОАО"Э.ОН Россия" Е.В.Сомов Тел.89069109208 | Монтаж трубопроводов ТО. |  | ПВКО BG3-30UMA-###-TM-11-65-002 л.1
1184 | Переходник С10х101 | 20-12Х18Н10Т |  |  | СТО 79814898 110-2009 | шт. | 2 | 0.2 | 0.4 | 2015-01-05
1185 | Бобышка М20х1,5 | 15ГС |  |  | 01 ОСТ 108.530.01-82 | шт. | 1 | 0.38 | 0.38 | 2015-01-05
1186 | Пробка М20х1,5 | Ст.35 |  |  | 01 ОСТ 108.530.01-82 | шт. | 1 | 0.15 | 0.15 | 2015-01-05
1187 | Труба 28х3 м | Ст.20 |  |  | ТУ 14-3Р-55-2001 | п.м. | 10 | 1.85 | 18.5 | 2015-01-05
1188 | Труба 28х3, м | Ст.20 |  |  | ТУ 14-ЗР-55-2001 | п.м. | 10 | 1.85 | 18.5 | 2015-01-05 |  |  |  | ПВКО BG3-30UMA-###-TM-11-65-002 л.3
1189 | Отвод крутоизогнутый 90° 28х3 100х100х436 R150 | Ст.20 |  |  | 10 ОСТ 108.321.12-82 | шт. | 3 | 0.81 | 2.43 | 2015-01-05
1190 | Отвод крутоизогнутый 90° 108х6-132х230х755 R250 | 15ГС |  |  | 08 ОСТ 108.321.17-82 | шт. | 1 | 11.7 | 11.7 | 2015-01-05 |  |  |  | ПВКО BG3-30UMA-###-TM-11-65-002 л.4
1191 | Отвод крутоизогнутый 90° 108х6-470х147х1010 R250 | 15ГС |  |  | 08 ОСТ 108.321.17-82 | шт. | 1 | 15.6 | 15.6 | 2015-01-05
1192 | Труба 28х3, м | Ст.20 |  |  | ТУ 14-ЗР-55-2001 | п.м. | 10 | 1.85 | 18.5 | 2015-01-05
1193 | Отвод крутоизогнутый 90° 28х3 100х100х436 R150 | Ст.20 |  |  | 10 ОСТ 108.321.12-82 | шт. | 3 | 0.81 | 2.43 | 2015-01-05
1194 | Труба 16х2,5, м | 12Х18Н10Т |  |  | ГОСТ 9941-81 | п.м. | 1 | 0.83 | 0.83 | 2015-01-05 |  |  |  | ПВКО BG3-30UMA-###-TM-11-65-002 л.5
1195 | Переходник С10х101 | 20-12Х18Н10Т |  |  | СТО 79814898 110-2009 | шт. | 2 | 0.2 | 0.4 | 2015-01-05
1196 | Бобышка М20х1,5 | 15ГС |  |  | 01 ОСТ 108.530.01-82 | шт. | 1 | 0.38 | 0.38 | 2015-01-05
1197 | Пробка М20х1,5 | Ст.35 |  |  | 01 ОСТ 108.724.01-82 | шт. | 1 | 0.15 | 0.15 | 2015-01-05
1198 | Труба 28х3, м | Ст.20 |  |  | ТУ 14-ЗР-55-2001 | п.м. | 10 | 1.85 | 18.5 | 2015-01-05
1199 | Отвод крутоизогнутый 90° 28х3 100х100х436 R150 | Ст.20 |  |  | 10 ОСТ 108.321.12-82 | шт. | 3 | 0.81 | 2.43 | 2015-01-05
1200 | Труба 16х2,5, м | 12Х18Н10Т |  |  | ГОСТ 9941-81 | п.м. | 1 | 0.83 | 0.83 | 2015-01-05 |  |  |  | ПВКО BG3-30UMA-###-TM-11-65-002 л.6
1201 | Переходник С10х101 | 20-12Х18Н10Т |  |  | СТО 79814898 110-2009 | шт. | 2 | 0.2 | 0.4 | 2015-01-05
1202 | Бобышка М20х1,5 | 15ГС |  |  | 01 ОСТ 108.530.01-82 | шт. | 1 | 0.38 | 0.38 | 2015-01-05
1203 | Пробка М20х1,5 | Ст.35 |  |  | 01 ОСТ 108.724.01-82 | шт. | 1 | 0.15 | 0.15 | 2015-01-05 |  |  | Ведущий инженер-технолог отдела по монтажу турбины и вспомогательного оборудования "Э.ОН Инжиниринг" ОАО"Э.ОН Россия" Е.В.Сомов Тел.89069109208 | ПВКО BG3-30UMA-###-TM-11-65-002 л.6
1204 | Труба 28х3, м | Ст.20 |  |  | ТУ 14-ЗР-55-2001 | п.м. | 10 | 1.85 | 18.5 | 2015-01-05
1205 | Отвод крутоизогнутый 90° 28х3 100х100х436 R150 | Ст.20 |  |  | 10 ОСТ 108.321.12-82 | шт. | 3 | 0.81 | 2.43 | 2015-01-05
1206 | Труба 28х3, м | Ст.20 |  |  | ТУ 14-ЗР-55-2001 | п.м. | 10 | 1.85 | 18.5 | 2015-01-05 |  |  |  | ПВКО BG3-30UMA-###-TM-11-65-002 л.7
1207 | Отвод крутоизогнутый 90° 28х3 100х100х436 R150 | Ст.20 |  |  | 10 ОСТ 108.321.12-82 | шт. | 3 | 0.81 | 2.43 | 2015-01-05
1208 | Отвод крутоизогнутый 90° 108х6-117х150х660 R250 | 15ГС |  |  | 08 ОСТ 108.321.17-82 | шт. | 1 | 10.2 | 10.2 | 2015-01-05 |  |  |  | ПВКО BG3-30UMA-###-TM-11-65-002 л.8
1209 | Отвод крутоизогнутый 90° 108х6-117х150х960 R250 | 15ГС |  |  | 08 ОСТ 108.321.17-82 | шт. | 1 | 14.8 | 14.8 | 2015-01-05
1210 | Переход 100х80 | 15ГС |  |  | 06 ОСТ 108.318.14-82 | шт. | 1 | 3.3 | 3.3 | 2015-01-05 |  |  |  | ПВКО BG3-30UMA-###-TM-11-65-002 л.11
1211 | Переход 100х80 | 15ГС |  |  | 08 ОСТ 108.318.14-82 | шт. | 1 | 3.4 | 3.4 | 2015-01-05 |  |  |  | ПВКО BG3-30UMA-###-TM-11-65-003 л.1
1212 | Тройник переходный 100х80 | 15ГС |  |  | 02 ОСТ 108.104.05-82 | шт. | 1 | 16.1 | 16.1 | 2015-01-05
1213 | Труба 32х3, м | 15ГС |  |  | ТУ 14-ЗР-55-2001 | п.м. | 1 | 2.15 | 2.15 | 2015-01-05 |  |  |  | ПВКО BG3-30UMA-###-TM-11-65-003 л.4
1214 | Отвод гнутый 90° 32х3-150х100х486 R150 | 15ГС |  |  | 15 ОСТ 108.321.12-82 | шт. | 1 | 1.04 | 1.04 | 2015-01-05
1215 | Труба 108х6, м | 15ГС |  |  | ТУ 14-ЗР-55-2001 | п.м. | 150 | 15.09 | 2263.5 | 2015-01-05 |  |  |  | ПВКО BG3-30UMA-###-TM-11-65-003 л.12
1216 | Отвод гнутый 90° 108х6-300х200х1442 R600 | 15ГС |  |  | 35 ОСТ 108.321.14-82 | шт. | 30 | 21.76 | 652.8 | 2015-01-05
1217 | Ответвление тройниковое 200х100 | Ст.20 |  |  | 01 ОСТ 108.104.07-82 | шт. | 1 | 35.3 | 35.3 | 2015-01-05
1218 | Тройник равнопроходный 100 | Ст.20 |  |  | 03 ОСТ 108.104.04-82 | шт. | 9 | 3.6889 | 33.2 | 2015-01-05
1219 | Труба 76х3, м | 15ГС |  |  | ТУ 14-ЗР-55-2001 | п.м. | 30 | 1.612 | 48.36 | 2015-01-05
1220 | Труба 76х9, м | Ст.20 |  |  | ТУ 14-ЗР-55-2001 | п.м. | 20 | 15.9 | 318 | 2015-01-05 |  |  |  | трубопроводы подачи кислорода ВД ПВКОиП BG3-30UMA-###-TM-11-65-004 л.1
1221 | Труба 57х6, м | Ст.20 |  |  | ТУ 14-ЗР-55-2001 | п.м. | 150 | 7.71 | 1156.5 | 2015-01-05
1222 | Труба 28х4, м | Ст.20 |  |  | ТУ 14-ЗР-55-2001 | п.м. | 350 | 2.37 | 829.5 | 2015-01-05
1223 | Тройник равнопроходный 20 | Ст.20 гр.II Т |  |  | 05 СТО ЦКТИ 720.01-2009 | шт. | 5 | 0.44 | 2.2 | 2015-01-05
1224 | Штуцер 20 | Ст.20 гр.II Т |  |  | 04 СТО ЦКТИ 462.01-2009 | шт. | 4 | 0.47 | 1.88 | 2015-01-05
1225 | Переход 65х20 | Ст.20 гр.II Т |  |  | 04 СТО ЦКТИ 318.01-2009 | шт. | 1 | 1.88 | 1.88 | 2015-01-05
1226 | Переход 76х9-57х6 | Ст.20 |  |  | По типу БК-591039 | шт. | 5 | 0 | 0 | 2015-01-05
1227 | Отвод гнутый 90° 76х9-250х150х871 R300 | 15ГС |  |  | 50 СТО ЦКТИ 321.01-2009 | шт. | 10 | 13.23 | 132.3 | 2015-01-05
1228 | Отвод гнутый 90° 57х9-150х150х771 R300 | 15ГС |  |  | 15 СТО ЦКТИ 321.01-2009 | шт. | 50 | 2.376 | 118.8 | 2015-01-05
1229 | Отвод гнутый 45° 57х9-150х150х536 R300 | 15ГС |  |  | 13 СТО ЦКТИ 321.01-2009 | шт. | 20 | 4.13 | 82.6 | 2015-01-05
1230 | Отвод гнутый 30° 57х9-150х150х457 R300 | 15ГС |  |  | 12 СТО ЦКТИ 321.01-2009 | шт. | 10 | 3.52 | 35.2 | 2015-01-05
1231 | Отвод гнутый 90° 28х5-100х100х436 R150 | 15ГС |  |  | 10 СТО ЦКТИ 321.01-2009 | шт. | 100 | 1.03 | 103 | 2015-01-05
1232 | Отвод гнутый 45° 28х5-100х100х318 R150 | 15ГС |  |  | 08 СТО ЦКТИ 321.01-2009 | шт. | 50 | 0.75 | 37.5 | 2015-01-05
1233 | Труба 57х4, м | Ст.20 |  |  | ТУ 14-ЗР-55-2001 | п.м. | 100 | 5.35 | 535 | 2015-01-05 |  |  | Ведущий инженер-технолог отдела по монтажу турбины и вспомогательного оборудования "Э.ОН Инжиниринг" ОАО"Э.ОН Россия" Е.В.Сомов Тел.89069109208 | трубопроводы подачи кислорода ВД ПВКОиП BG3-30UMA-###-TM-11-65-005 л.1
1234 | Отвод гнутый 90° 57х4-150х150х771 R300 | 15ГС |  |  | 35 СТО ЦКТИ 321.02-2009 | шт. | 25 | 4.1248 | 103.12 | 2015-01-05
1235 | Отвод гнутый 60° 57х4-150х150х614 R300 | 15ГС |  |  | 34 СТО ЦКТИ 321.02-2009 | шт. | 2 | 3.28 | 6.56 | 2015-01-05
1236 | Отвод гнутый 45° 57х4-150х150х536 R300 | 15ГС |  |  | 33 СТО ЦКТИ 321.02-2009 | шт. | 5 | 2.868 | 14.34 | 2015-01-05
1237 | Отвод гнутый 30° 57х4-150х150х457 R300 | 15ГС |  |  | 32 СТО ЦКТИ 321.02-2009 | шт. | 2 | 2.44 | 4.88 | 2015-01-05
1238 | Труба 28х3 м | Ст.20 |  |  | ТУ 14-3Р-55-2001 | п.м. | 20 | 1.85 | 37 | 2015-01-05 |  |  |  | Паропроводы НД ПВКОиП BG3-30UMA-###-TM-16-65-002 л.1
1239 | Труба 16х2 м | 12Х18Н10Т |  |  | ГОСТ 9941-81 | п.м. | 2 | 0.6 | 1.2 | 2015-01-05
1240 | Переходник С10х101 | 20-12Х18Н10Т |  |  | СТО 79814898 110-2009 | шт. | 4 | 0.2 | 0.8 | 2015-01-05
1241 | Штуцер 28х3-250 | 09Г2С |  |  | 026 ОСТ 34 10.761-97 | шт. | 1 | 0.11 | 0.11 | 2015-01-05
1242 | Штуцер 28х3-400 | 09Г2С |  |  | 026 ОСТ 34 10.761-97 | шт. | 1 | 0.11 | 0.11 | 2015-01-05
1243 | Штуцер 14х2-800 | 09Г2С |  |  | 004 ОСТ 34 10.761-97 | шт. | 4 | 0.06 | 0.24 | 2015-01-05
1244 | Бобышка 17,5/М20х1,5-12,25-У | 10Г2 |  |  | ТУ 6937-030-47472841-2003 | шт. | 2 | 0.4 | 0.8 | 2015-01-05
1245 | Пробка 17,5/М20х1,5-12,25-У | 10Г2 |  |  | ТУ 6937-030-47472841-2003 | шт. | 2 | 0.12 | 0.24 | 2015-01-05
1246 | Труба 108х6 м | Ст.20 |  |  | ТУ 14-3Р-55-2001 | шт. | 2.7 | 15.4519 | 41.72 | 2015-01-05 |  |  |  | Паропроводы НД ПВКОиП BG3-30UMA-###-TM-16-65-003 л.1
1247 | Труба 57х2,5 м | 09Г2С |  |  | ГОСТ 10704-91 | шт. | 10.6 | 3.2283 | 34.22 | 2015-01-05
1248 | Отвод крутоизогнутый 90° 108х6-1450х150х1993 R250 | 15ГС |  |  | 08 ОСТ 108.321.17-82 | шт. | 1 | 24.43 | 24.43 | 2015-01-05
1249 | Отвод 90° 57х3 | 09Г2С |  |  | ОСТ 34 10.699-97 | шт. | 10 | 0.5 | 5 | 2015-01-05
1250 | Отвод 45° 57х3 | 09Г2С |  |  | ОСТ 34 10.699-97 | шт. | 4 | 0.3 | 1.2 | 2015-01-05
1251 | Переход 150х100 | 09Г2С |  |  | 20 ОСТ 108.318.1.5-82 | шт. | 1 | 8.9 | 8.9 | 2015-01-05
1252 | Штуцер 57х3-150 | 09Г2С |  |  | 084 ОСТ 34 10.761-97 | шт. | 2 | 0.41 | 0.82 | 2015-01-05
1253 | Штуцер 57х3-100 | 09Г2С |  |  | 084 ОСТ 34 10.761-97 | шт. | 4 | 0.205 | 0.82 | 2015-01-05
1254 | Штуцер 57х3-50 | 09Г2С |  |  | 080 ОСТ 34 10.761-97 | шт. | 2 | 0.84 | 1.68 | 2015-01-05
1255 | Заглушка 100-4,0 | Сборный |  |  | 08 ОСТ 34 10.758-97 | шт. | 2 | 2.51 | 5.02 | 2015-01-05
1256 | Труба 108х6 м | Ст.20 |  |  | ТУ 14-3Р-55-2001 | п.м. | 1 | 15.45 | 15.45 | 2015-01-05 |  |  |  | Паропроводы НД ПВКОиП BG3-30UMA-###-TM-16-65-004 л.1
1257 | Труба 16х2 м | 12Х18Н10Т |  |  | ГОСТ 9941-81 | п.м. | 1 | 0.6 | 0.6 | 2015-01-05
1258 | Отвод 90° 108х6 | Ст.20 |  |  | БК 590916-01 | шт. | 3 | 3.8 | 11.4 | 2015-01-05
1259 | Тройник переходный 100х80 | Ст.20 |  |  | 03 ОСТ 108.104.05-82 | шт. | 2 | 16.1 | 32.2 | 2015-01-05
1260 | Переход 100х80 | Ст.20 |  |  | 17 ОСТ 108.318.15-82 | шт. | 1 | 3.78 | 3.78 | 2015-01-05
1261 | Переход 80х50 | Ст.20 |  |  | 02 ОСТ 108.318.15-82 | шт. | 3 | 2.51 | 7.53 | 2015-01-05
1262 | Переходник С10х101 | 20-12Х18Н10Т |  |  | СТО 79814898 110-2009 | шт. | 1 | 0.2 | 0.2 | 2015-01-05
1263 | Штуцер 219х9-400 | 09Г2С |  |  | 165 ОСТ 34 10.761-97 | шт. | 2 | 7.2 | 14.4 | 2015-01-05 |  |  | Ведущий инженер-технолог отдела по монтажу турбины и вспомогательного оборудования "Э.ОН Инжиниринг" ОАО"Э.ОН Россия" Е.В.Сомов Тел.89069109208 | Паропроводы НД ПВКОиП BG3-30UMA-###-TM-16-65-004 л.1
1264 | Штуцер 108х4-200 | 09Г2С |  |  | 120 ОСТ 34 10.761-97 | шт. | 1 | 1.3 | 1.3 | 2015-01-05
1265 | Штуцер 57х4-200 | 09Г2С |  |  | 086 ОСТ 34 10.761-97 | шт. | 8 | 0.41 | 3.28 | 2015-01-05
1266 | Штуцер 14х2-200 | 09Г2С |  |  | 004 ОСТ 34 10.761-97 | шт. | 1 | 0.1 | 0.1 | 2015-01-05
1267 | Устройство дроссельное (лист 26х220х220) | Ст.20 |  |  | ГОСТ 19903-74 | шт. | 1 | 10.8 | 10.8 | 2015-01-05
1268 | Труба 57х4 м | 09Г2С |  |  | ТУ 14-З-1128-2000 | п.м. | 80 | 5.23 | 418.4 | 2015-01-05 |  |  |  | Паропроводы НД ПВКОиП BG3-30UMA-###-TM-16-65-005 л.1
1269 | Отвод 90° 57х3 | 09Г2С |  |  | ОСТ 34 10.699-97 | шт. | 34 | 0.5 | 17 | 2015-01-05
1270 | Отвод 45° 57х3 | 09Г2С |  |  | ОСТ 34 10.699-97 | шт. | 10 | 0.3 | 3 | 2015-01-05
1271 | Штуцер 57х3-1000 | 09Г2С |  |  | 088 ОСТ 34 10.761-97 | шт. | 3 | 0.4 | 1.2 | 2015-01-05
1272 | Штуцер 57х3-200 | 09Г2С |  |  | 086 ОСТ 34 10.761-97 | шт. | 4 | 0.41 | 1.64 | 2015-01-05
1273 | Блок Ду150х80 | Ст.20 |  |  | БК-1960697 | шт | 1 | 91.549 | 91.549 | 2015-01-05 | 0 | 0 | Ведущий инженер-технолог отдела по монтажу турбины и вспомогательного оборудования "Э.ОН Инжиниринг" ОАО"Э.ОН Россия" С.А.Белый Тел.89620669988 | Монтаж трубопровода системы регулирования BG3-30UMA-MAX-TM-50
1274 | Блок Ду150х80 | Ст.20 |  |  | БК-1960698 | шт | 1 | 152.12 | 152.12 | 2015-01-05
1275 | Переход 600х400-1,6 | 600х400-1,6 09Г2С |  |  | 26 ОСТ 34.10.753-97 | шт. | 1 | 65.2 | 65.2 | 2015-01-05 |  |  | Ведущий инженер-технолог отдела по монтажу турбины и вспомогательного оборудования "Э.ОН Инжиниринг" ОАО"Э.ОН Россия" Е.В.Сомов Тел.89069109208 | трубопровод от эжекторов турбины BG3-30UMA-PCB-TM-18-65-008
1276 | Переход 417х7 - 426х9 | 417х7 - 426х9 09Г2С |  |  | По настоящему чертежу | шт. | 3 | 27 | 81 | 2015-01-05
1277 | труба 426х9 | 426х9 09Г2С |  |  | ГОСТ 8732-78 | п.м. | 31.6 | 92.56 | 2924.896 | 2015-01-05 |  |  |  | трубопроводы сетевой воды к-от узла управления №6 BG3-30UMA-NDA-TM-16-65-002
1278 | Струевыпрямитель трубчатый бесфланцевый DN 450 | Ст.20 |  |  | ТУ 14-3З-55-2001 | шт | 1 | 1050 | 1050 | 2015-01-05 |  |  | Ведущий инженер отдела по монтажу турбины и вспомогательного оборудования "Э.ОН Инжиниринг" ОАО"Э.ОН Россия" М.В. Евкодимов Тел.89059710354 | Трубопровод пара блочного коллектора собственных нужд BG3-30UMA-LBG-TM-10-65-006
1279 | Блок с диафрагмой DN 450 | 15ГС |  |  | ОСТ 24.125.60 - 89 | шт | 1 | 410 | 410 | 2015-01-05
1280 | Блок с соплом Ду 400 | 15ГС |  |  | ОСТ 24.125.60 - 89 | шт | 1 | 330 | 330 | 2015-01-05 |  |  | Ведущий инженер отдела по монтажу турбины и вспомогательного оборудования "Э.ОН Инжиниринг" ОАО"Э.ОН Россия" М.В. Евкодимов Тел.89059710354 | Трубопровод пара III отбора и подвода пара на ПТН BG3-30UMA-LBR-TM-10-65-008
1281 | Расходомерное устройство Ду 400 | 15ГС |  |  | ОСТ 24.125.60 - 89 | шт | 1 | 100 | 100 | 2015-01-05
1282 | Отвод 90°-133х5 800х1050х2243 R=250 | Дн 133 | ст.20 |  | 20 ОСТ 108.321.17-82 | шт | 1 | 37.95 | 37.95 | 2015-01-05 |  |  |  | трубопровод питания обратных клапанов типа КОС BG3-30UMA-LCX-TM-50
1283 | Отвод 90°-133х5 400х400х193 R=250 | Дн 133 | ст.20 |  | 20 ОСТ 108.321.17-82 | шт | 2 | 40.38 | 80.76 | 2015-01-05
1284 | Блок DN200 | Дн 200 | ст.20 |  | БК-1470992А | шт | 4 | 150.85 | 603.4 | 2015-01-05 |  |  | Ведущий инженер-технолог отдела по монтажу турбины и вспомогательного оборудования "Э.ОН Инжиниринг" ОАО"Э.ОН Россия" В.В.Сундеев Тел.89135861446 | трубопровод охлаждения газоохладителей генератора и воздухоохладителей возбудителя по замкнутому контуру BG3-30UMA-PCM-TM-50
1285 | Труба гнутая 219х9 1792х2296х4193 R=400 | Дн 200 | ст.20 |  | БК-1470993А-01 | п.м. | 1 | 209.4 | 209.4 | 2015-01-05
1286 | Донышко 400 | Дн 400 | ст.20 |  | 38 ОСТ 108.504.01-82 | шт | 1 | 50.3 | 50.3 | 2015-01-05 |  |  |  | трубопровод отсоса воздуха из конденсатора BG3-30UMA-MAJ-TM-50
1287 | Донышко приварное 150 | Дн 150 | ст.20 |  | 33 ОСТ 108.504.01-82 | шт | 4 | 2.71 | 10.84 | 2015-01-05 |  |  |  | BG3-30UMA-LCA-TM-51-65-001"трубопровод основного конденсата после БОУ"
1288 | Донышко приварное 200 | Дн 200 | ст.20 |  | 34 ОСТ 108.504.01-82 | шт | 4 | 7.2 | 28.8 | 2015-01-05
1289 | Переход 300х250 | Дн 300х250 | ст.20 |  | 07 ОСТ 108. 318.15-82 | шт | 2 | 41.48 | 82.96 | 2015-01-05 |  |  |  | трубопровод подвода циркуляционной воды к основным эжекторам BG3-30UMA-PAC-TM-51
1290 | Отвод крутоизогнутый 90° 219х9-345х220х1195 R400 | 219х9 | ст.20 |  | 32 ОСТ 18.321.175-82 | КГ. | 1 | 238.7 | 238.7 | 2015-01-05 |  |  | Ведущий инженер-технолог отдела по монтажу турбины и вспомогательного оборудования "Э.ОН Инжиниринг" ОАО"Э.ОН Россия" В.В.Сундеев Тел.89135861446 | BG3-30UMA-###-TM-16-65-004
1291 | Отвод крутоизогнутый 90° 219х9-433х785х1846 R400 | 219х9 | ст.20 |  | 32 ОСТ 18.321.175-82 | КГ. | 1 | 92.2 | 92.2 | 2015-01-05
1292 | Отвод крутоизогнутый 60° 219х9-912х4047х5378 R400 | 219х9 | ст.20 |  | 31 ОСТ 18.321.175-82 | КГ. | 1 | 268.6 | 268.6 | 2015-01-05
1293 | Отвод крутоизогнутый 45° 273х10-345х340х980 R375 | 219х9 | ст.20 |  | 46 ОСТ 108.321.16-82 | КГ. | 1 | 68.5 | 68.5 | 2015-01-05
1294 | Переход 200х150 | 200х150 | ст.20 |  | 02 ОСТ 108.318.14-82 | КГ. | 1 | 23.9 | 23.9 | 2015-01-05 |  |  |  | BG3-30UMA-###-TM-11-65-002
1295 | Переход 150х100 | 150х100 | ст.20 |  | 07 ОСТ 108.318.14-82 | КГ. | 1 | 12.5 | 12.5 | 2015-01-05
1296 | Переход 600х400-1,6 | 600х400-1,6 09Г2С |  |  | 26 ОСТ 34.10.753-97 | шт. | 1 | 65.2 | 65.2 | 2015-01-05 |  |  |  | трубопровод от эжекторов турбины BG3-30UMA-PCB-TM-18-65-008
1297 | Переход 417х7 - 426х9 | 417х7 - 426х9 09Г2С |  |  | По настоящему чертежу | шт. | 3 | 27 | 81 | 2015-01-05
1298 | труба 426х9 | 426х9 09Г2С |  |  | ГОСТ 8732-78 | п.м. | 31.6 | 92.51 | 2923.316 | 2015-01-05 |  |  |  | трубопроводы сетевой воды к-от узла управления №6 BG3-30UMA-NDA-TM-16-65-002
1300 | Болт 6.1.М16х200 | 6.1.М16х200 | 35Х |  | ГОСТ 24379.1-2012 | шт | 4 | 0.55 | 2.2 | 2015-01-05
1301 | Колено Т 90˚-159х6- PN 25 | 06 СТО 79814898 111-2009 | 08Х18Н10Т |  | ГОСТ 5632-72* | шт | 9 | 8.1 | 72.9 | 2015-01-05 |  |  | Ведущий инженер-технолог отдела по монтажу турбины и вспомогательного оборудования "Э.ОН Инжиниринг" ОАО"Э.ОН Россия" Л.А.Плитин Тел.89607663390 | Трубопроводы БОУ
ИТОГО: | [6 empty] | 14875.72 |  | 93600.0201