## Лист2
Руководитель строительной площадки
филиала "Э.ОН Инжиниринг"
ОАО "Э.ОН Россия"
____________В.Б. Буданов
Отдел по монтажу котла и вспомогательного | [12 empty] | "_____" _______________2014 г.
оборудования
Заявка-спецификация № ___222___от___30_11_2014 г.
Потребность в приобретении МТР для целей реализации проекта
Строительство 3-го энергоблока на базе ПСУ-800 филиала "Березовская ГРЭС" ОАО "Э.ОН Россия"
№ поз. | Наименование | Марка, типо- размер | Тех. параметры | Комплек- тация | ГОСТ, ТУ, ОСТ | Ед. изм. | Кол. | Масса ед, кг | Масса общ, кг | Срок поставки | Срок поставки на площадку | № строки утвержден-ного расчета стоимости | Подразделение- заявитель, Ф.И.О. телефон тех. куратора | Наименование работ, для которых приобретаются МТР
1 | 2 | 3 | 4 | 5 | 6 | 7 | 8 | 9 | 10 | 13 | 13 | 14 | 15 | 16
1 | Скользящая опора |  |  |  | BG3-30UHA-QEB-TM-25-67-002-01 | шт | 1 | 121.4 | 121.4 | 2014-12-31 |  |  | Ведущий инженер-технолог отдела по монтажу котла и ВО "Э.ОН Инжиниринг" ОАО "Э.ОН Россия" А. С. Фомин Тел.8-963-263-82-98 | Сервисный воздух BG3-30UHA-QEВ-TM-15
2 | Скользящая опора |  |  |  | BG3-30UHA-QEB-TM-25-67-002-02 | шт | 1 | 78.4 | 78.4 | 2014-12-31
3 | Жесткая подвеска |  |  |  | BG3-30UHA-QEB-TM-25-67-002-03 | шт | 1 | 172 | 172 | 2014-12-31
4 | Скользящая опора |  |  |  | BG3-30UHA-QEB-TM-25-67-002-04 | шт | 1 | 54.9 | 54.9 | 2014-12-31
5 | Жесткая подвеска |  |  |  | BG3-30UHA-QEB-TM-25-67-002-05 | шт | 1 | 171.7 | 171.7 | 2014-12-31
6 | Скользящая опора |  |  |  | BG3-30UHA-QEB-TM-25-67-002-06 | шт | 1 | 54.9 | 54.9 | 2014-12-31
7 | Жесткая подвеска |  |  |  | BG3-30UHA-QEB-TM-25-67-002-07 | шт | 1 | 176 | 176 | 2014-12-31
8 | Скользящая опора |  |  |  | BG3-30UHA-QEB-TM-25-67-002-08 | шт | 1 | 121.7 | 121.7 | 2014-12-31
9 | Жесткая подвеска |  |  |  | BG3-30UHA-QEB-TM-25-67-002-09 | шт | 1 | 64.5 | 64.5 | 2014-12-31
10 | Жесткая подвеска |  |  |  | BG3-30UHA-QEB-TM-25-67-003-01 | шт | 1 | 6.9 | 6.9 | 2014-12-31
11 | Жесткая подвеска |  |  |  | BG3-30UHA-QEB-TM-25-67-003-02 | шт | 1 | 6.9 | 6.9 | 2014-12-31
12 | Скользящая опора |  |  |  | BG3-30UHA-QEB-TM-25-67-003-03 | шт | 1 | 6.2 | 6.2 | 2014-12-31
13 | Скользящая опора |  |  |  | BG3-30UHA-QEB-TM-25-67-003-04 | шт | 1 | 9.7 | 9.7 | 2014-12-31
14 | Жесткая подвеска |  |  |  | BG3-30UHA-QEB-TM-25-67-003-05 | шт | 1 | 14.1 | 14.1 | 2014-12-31
15 | Жесткая подвеска |  |  |  | BG3-30UHA-QEB-TM-25-67-003-06 | шт | 1 | 7.9 | 7.9 | 2014-12-31
16 | Жесткая подвеска |  |  |  | BG3-30UHA-QEB-TM-25-67-003-07 | шт | 1 | 9.5 | 9.5 | 2014-12-31
17 | Жесткая подвеска |  |  |  | BG3-30UHA-QEB-TM-25-67-003-08 | шт | 1 | 8.8 | 8.8 | 2014-12-31
18 | Жесткая подвеска |  |  |  | BG3-30UHA-QEB-TM-25-67-003-09 | шт | 1 | 17.5 | 17.5 | 2014-12-31
19 | Жесткая подвеска |  |  |  | BG3-30UHA-QEB-TM-25-67-003-10 | шт | 1 | 17.5 | 17.5 | 2014-12-31
20 | Жесткая подвеска |  |  |  | BG3-30UHA-QEB-TM-25-67-003-11 | шт | 1 | 17.5 | 17.5 | 2014-12-31
21 | Жесткая подвеска |  |  |  | BG3-30UHA-QEB-TM-25-67-003-12 | шт | 1 | 4.9 | 4.9 | 2014-12-31
22 | Жесткая подвеска |  |  |  | BG3-30UHA-QEB-TM-25-67-003-13 | шт | 1 | 26.5 | 26.5 | 2014-12-31
23 | Жесткая подвеска |  |  |  | BG3-30UHA-QEB-TM-25-67-003-14 | шт | 1 | 26.5 | 26.5 | 2014-12-31
24 | Жесткая подвеска |  |  |  | BG3-30UHA-QEB-TM-25-67-003-15 | шт | 1 | 26.5 | 26.5 | 2014-12-31
25 | Скользящая опора |  |  |  | BG3-30UHA-QEB-TM-25-67-003-16 | шт | 1 | 8.9 | 8.9 | 2014-12-31
26 | Скользящая опора |  |  |  | BG3-30UHA-QEB-TM-25-67-003-17 | шт | 1 | 3.6 | 3.6 | 2014-12-31
27 | Скользящая опора |  |  |  | BG3-30UHA-QEB-TM-25-67-003-18 | шт | 1 | 3.6 | 3.6 | 2014-12-31
28 | Скользящая опора |  |  |  | BG3-30UHA-QEB-TM-25-67-003-19 | шт | 1 | 3.6 | 3.6 | 2014-12-31
29 | Скользящая опора |  |  |  | BG3-30UHA-QEB-TM-25-67-003-20 | шт | 1 | 5.3 | 5.3 | 2014-12-31
30 | Скользящая опора |  |  |  | BG3-30UHA-QEB-TM-25-67-003-21 | шт | 1 | 7 | 7 | 2014-12-31
31 | Жесткая подвеска |  |  |  | BG3-30UHA-QEB-TM-25-67-003-22 | шт | 1 | 20.8 | 20.8 | 2014-12-31
32 | Жесткая подвеска |  |  |  | BG3-30UHA-QEB-TM-25-67-003-23 | шт | 1 | 20.8 | 20.8 | 2014-12-31
33 | Жесткая подвеска |  |  |  | BG3-30UHA-QEB-TM-25-67-003-24 | шт | 1 | 21.6 | 21.6 | 2014-12-31
34 | Жесткая подвеска |  |  |  | BG3-30UHA-QEB-TM-25-67-003-25 | шт | 1 | 7.6 | 7.6 | 2014-12-31
35 | Жесткая подвеска |  |  |  | BG3-30UHA-QEB-TM-25-67-003-26 | шт | 1 | 7.6 | 7.6 | 2014-12-31
36 | Жесткая подвеска |  |  |  | BG3-30UHA-QEB-TM-25-67-003-27 | шт | 1 | 7.6 | 7.6 | 2014-12-31
37 | Жесткая подвеска |  |  |  | BG3-30UHA-QEB-TM-25-67-003-28 | шт | 1 | 7.6 | 7.6 | 2014-12-31
38 | Жесткая подвеска |  |  |  | BG3-30UHA-QEB-TM-25-67-003-29 | шт | 1 | 28.2 | 28.2 | 2014-12-31
39 | Жесткая подвеска |  |  |  | BG3-30UHA-QEB-TM-25-67-003-30 | шт | 1 | 28.2 | 28.2 | 2014-12-31
40 | Жесткая подвеска |  |  |  | BG3-30UHA-QEB-TM-25-67-003-31 | шт | 1 | 28.2 | 28.2 | 2014-12-31
41 | Скользящая опора |  |  |  | BG3-30UHA-QEB-TM-25-67-003-32 | шт | 1 | 3.3 | 3.3 | 2014-12-31
42 | Жесткая подвеска |  |  |  | BG3-30UHA-QEB-TM-25-67-003-33 | шт | 1 | 7.3 | 7.3 | 2014-12-31
43 | Жесткая подвеска |  |  |  | BG3-30UHA-QEB-TM-25-67-003-34 | шт | 1 | 7.3 | 7.3 | 2014-12-31
44 | Скользящая опора |  |  |  | BG3-30UHA-QEB-TM-25-67-003-35 | шт | 1 | 5.3 | 5.3 | 2014-12-31
45 | Скользящая опора |  |  |  | BG3-30UHA-QEB-TM-25-67-003-36 | шт | 1 | 7 | 7 | 2014-12-31
46 | Жесткая подвеска |  |  |  | BG3-30UHA-QEB-TM-25-67-003-37 | шт | 1 | 20.8 | 20.8 | 2014-12-31
47 | Жесткая подвеска |  |  |  | BG3-30UHA-QEB-TM-25-67-003-38 | шт | 1 | 26.9 | 26.9 | 2014-12-31
48 | Жесткая подвеска |  |  |  | BG3-30UHA-QEB-TM-25-67-003-39 | шт | 1 | 26.9 | 26.9 | 2014-12-31
49 | Жесткая подвеска |  |  |  | BG3-30UHA-QEB-TM-25-67-003-40 | шт | 1 | 27.2 | 27.2 | 2014-12-31
50 | Жесткая подвеска |  |  |  | BG3-30UHA-QEB-TM-25-67-003-41 | шт | 1 | 20.1 | 20.1 | 2014-12-31
51 | Жесткая подвеска |  |  |  | BG3-30UHA-QEB-TM-25-67-003-42 | шт | 1 | 20.1 | 20.1 | 2014-12-31
52 | Жесткая подвеска |  |  |  | BG3-30UHA-QEB-TM-25-67-003-43 | шт | 1 | 20.1 | 20.1 | 2014-12-31
53 | Жесткая подвеска |  |  |  | BG3-30UHA-QEB-TM-25-67-003-44 | шт | 1 | 14.8 | 14.8 | 2014-12-31
54 | Жесткая подвеска |  |  |  | BG3-30UHA-QEB-TM-25-67-003-45 | шт | 1 | 16.4 | 16.4 | 2014-12-31
55 | Скользящая опора |  |  |  | BG3-30UHA-QEB-TM-25-67-003-46 | шт | 1 | 6.6 | 6.6 | 2014-12-31
56 | Скользящая опора |  |  |  | BG3-30UHA-QEB-TM-25-67-003-47 | шт | 1 | 9.7 | 9.7 | 2014-12-31
57 | Жесткая подвеска |  |  |  | BG3-30UHA-QEB-TM-25-67-003-48 | шт | 1 | 14.1 | 14.1 | 2014-12-31
58 | Жесткая подвеска |  |  |  | BG3-30UHA-QEB-TM-25-67-003-49 | шт | 1 | 8.3 | 8.3 | 2014-12-31
59 | Жесткая подвеска |  |  |  | BG3-30UHA-QEB-TM-25-67-003-50 | шт | 1 | 9.5 | 9.5 | 2014-12-31
60 | Скользящая опора |  |  |  | BG3-30UHA-QEB-TM-25-67-003-51 | шт | 1 | 40.8 | 40.8 | 2014-12-31
61 | Скользящая опора |  |  |  | BG3-30UHA-QEB-TM-25-67-003-52 | шт | 1 | 13.4 | 13.4 | 2014-12-31
62 | Жесткая подвеска |  |  |  | BG3-30UHA-QEB-TM-25-67-003-53 | шт | 1 | 37.5 | 37.5 | 2014-12-31
63 | Жесткая подвеска |  |  |  | BG3-30UHA-QEB-TM-25-67-003-54 | шт | 1 | 17.2 | 17.2 | 2014-12-31
64 | Жесткая подвеска |  |  |  | BG3-30UHA-QEB-TM-25-67-003-55 | шт | 1 | 26.9 | 26.9 | 2014-12-31
65 | Жесткая подвеска |  |  |  | BG3-30UHA-QEB-TM-25-67-003-56 | шт | 1 | 26.9 | 26.9 | 2014-12-31
66 | Жесткая подвеска |  |  |  | BG3-30UHA-QEB-TM-25-67-003-57 | шт | 1 | 14.4 | 14.4 | 2014-12-31
67 | Жесткая подвеска |  |  |  | BG3-30UHA-QEB-TM-25-67-003-58 | шт | 1 | 21.8 | 21.8 | 2014-12-31
68 | Жесткая подвеска |  |  |  | BG3-30UHA-QEB-TM-25-67-003-59 | шт | 1 | 21.8 | 21.8 | 2014-12-31
69 | Жесткая подвеска |  |  |  | BG3-30UHA-QEB-TM-25-67-003-60 | шт | 1 | 21.8 | 21.8 | 2014-12-31
70 | Жесткая подвеска |  |  |  | BG3-30UHA-QEB-TM-25-67-003-61 | шт | 1 | 6 | 6 | 2014-12-31
71 | Жесткая подвеска |  |  |  | BG3-30UHA-QEB-TM-25-67-003-62 | шт | 1 | 6.6 | 6.6 | 2014-12-31
72 | Скользящая опора |  |  |  | BG3-30UHA-QEB-TM-25-67-003-63 | шт | 1 | 9.7 | 9.7 | 2014-12-31
73 | Жесткая подвеска |  |  |  | BG3-30UHA-QEB-TM-25-67-003-64 | шт | 1 | 14.1 | 14.1 | 2014-12-31
74 | Жесткая подвеска |  |  |  | BG3-30UHA-QEB-TM-25-67-003-65 | шт | 1 | 7.9 | 7.9 | 2014-12-31
75 | Жесткая подвеска |  |  |  | BG3-30UHA-QEB-TM-25-67-003-66 | шт | 1 | 9.5 | 9.5 | 2014-12-31
76 | Жесткая подвеска |  |  |  | BG3-30UHA-QEB-TM-25-67-003-67 | шт | 1 | 16.9 | 16.9 | 2014-12-31
77 | Жесткая подвеска |  |  |  | BG3-30UHA-QEB-TM-25-67-003-68 | шт | 1 | 7.6 | 7.6 | 2014-12-31
78 | Жесткая подвеска |  |  |  | BG3-30UHA-QEB-TM-25-67-003-69 | шт | 1 | 7.6 | 7.6 | 2014-12-31
79 | Жесткая подвеска |  |  |  | BG3-30UHA-QEB-TM-25-67-003-70 | шт | 1 | 7.6 | 7.6 | 2014-12-31
80 | Жесткая подвеска |  |  |  | BG3-30UHA-QEB-TM-25-67-003-71 | шт | 1 | 7.6 | 7.6 | 2014-12-31
81 | Жесткая подвеска |  |  |  | BG3-30UHA-QEB-TM-25-67-003-72 | шт | 1 | 26.5 | 26.5 | 2014-12-31
82 | Жесткая подвеска |  |  |  | BG3-30UHA-QEB-TM-25-67-003-73 | шт | 1 | 26.5 | 26.5 | 2014-12-31
83 | Жесткая подвеска |  |  |  | BG3-30UHA-QEB-TM-25-67-003-74 | шт | 1 | 26.5 | 26.5 | 2014-12-31
84 | Жесткая подвеска |  |  |  | BG3-30UHA-QEB-TM-25-67-003-75 | шт | 1 | 8.7 | 8.7 | 2014-12-31
85 | Скользящая опора |  |  |  | BG3-30UHA-QEB-TM-25-67-003-76 | шт | 1 | 3.3 | 3.3 | 2014-12-31
86 | Скользящая опора |  |  |  | BG3-30UHA-QEB-TM-25-67-003-77 | шт | 1 | 3.3 | 3.3 | 2014-12-31
87 | Скользящая опора |  |  |  | BG3-30UHA-QEB-TM-25-67-003-78 | шт | 1 | 3.3 | 3.3 | 2014-12-31
88 | Скользящая опора |  |  |  | BG3-30UHA-QEB-TM-25-67-003-79 | шт | 1 | 5.7 | 5.7 | 2014-12-31
89 | Скользящая опора |  |  |  | BG3-30UHA-QEB-TM-25-67-003-80 | шт | 1 | 7.9 | 7.9 | 2014-12-31
90 | Жесткая подвеска |  |  |  | BG3-30UHA-QEB-TM-25-67-003-81 | шт | 1 | 20.8 | 20.8 | 2014-12-31
91 | Жесткая подвеска |  |  |  | BG3-30UHA-QEB-TM-25-67-003-82 | шт | 1 | 20.8 | 20.8 | 2014-12-31
92 | Жесткая подвеска |  |  |  | BG3-30UHA-QEB-TM-25-67-003-83 | шт | 1 | 8.5 | 8.5 | 2014-12-31
93 | Жесткая подвеска |  |  |  | BG3-30UHA-QEB-TM-25-67-003-84 | шт | 1 | 21.8 | 21.8 | 2014-12-31
94 | Жесткая подвеска |  |  |  | BG3-30UHA-QEB-TM-25-67-003-85 | шт | 1 | 21.8 | 21.8 | 2014-12-31
95 | Жесткая подвеска |  |  |  | BG3-30UHA-QEB-TM-25-67-003-86 | шт | 1 | 26.5 | 26.5 | 2014-12-31
96 | Жесткая подвеска |  |  |  | BG3-30UHA-QEB-TM-25-67-003-87 | шт | 1 | 26.5 | 26.5 | 2014-12-31
97 | Жесткая подвеска |  |  |  | BG3-30UHA-QEB-TM-25-67-003-88 | шт | 1 | 26.5 | 26.5 | 2014-12-31
98 | Жесткая подвеска |  |  |  | BG3-30UHA-QEB-TM-25-67-003-89 | шт | 1 | 7.4 | 7.4 | 2014-12-31
99 | Скользящая опора |  |  |  | BG3-30UHA-QEB-TM-25-67-003-90 | шт | 1 | 3.6 | 3.6 | 2014-12-31
100 | Скользящая опора |  |  |  | BG3-30UHA-QEB-TM-25-67-003-91 | шт | 1 | 3.6 | 3.6 | 2014-12-31
101 | Скользящая опора |  |  |  | BG3-30UHA-QEB-TM-25-67-003-92 | шт | 1 | 15.4 | 15.4 | 2014-12-31
102 | Скользящая опора |  |  |  | BG3-30UHA-QEB-TM-25-67-003-93 | шт | 1 | 16.7 | 16.7 | 2014-12-31
103 | Жесткая подвеска |  |  |  | BG3-30UHA-QEB-TM-25-67-003-94 | шт | 1 | 20.8 | 20.8 | 2014-12-31
104 | Жесткая подвеска |  |  |  | BG3-30UHA-QEB-TM-25-67-003-95 | шт | 1 | 5.1 | 5.1 | 2014-12-31
105 | Жесткая подвеска |  |  |  | BG3-30UHA-QEB-TM-25-67-003-96 | шт | 1 | 6 | 6 | 2014-12-31
106 | Жесткая подвеска |  |  |  | BG3-30UHA-QEB-TM-25-67-003-97 | шт | 1 | 6 | 6 | 2014-12-31
107 | Скользящая опора |  |  |  | BG3-30UHA-QEB-TM-25-67-003-98 | шт | 1 | 9.7 | 9.7 | 2014-12-31
108 | Жесткая подвеска |  |  |  | BG3-30UHA-QEB-TM-25-67-003-99 | шт | 1 | 12 | 12 | 2014-12-31
109 | Жесткая подвеска |  |  |  | BG3-30UHA-QEB-TM-25-67-003-100 | шт | 1 | 7.9 | 7.9 | 2014-12-31
110 | Жесткая подвеска |  |  |  | BG3-30UHA-QEB-TM-25-67-003-101 | шт | 1 | 9.5 | 9.5 | 2014-12-31
111 | Жесткая подвеска |  |  |  | BG3-30UHA-QEB-TM-25-67-003-102 | шт | 1 | 9.6 | 9.6 | 2014-12-31
112 | Жесткая подвеска |  |  |  | BG3-30UHA-QEB-TM-25-67-004-01 | шт | 1 | 6.5 | 6.5 | 2014-12-31
113 | Скользящая опора |  |  |  | BG3-30UHA-QEB-TM-25-67-004-02 | шт | 1 | 6.1 | 6.1 | 2014-12-31
114 | Жесткая подвеска |  |  |  | BG3-30UHA-QEB-TM-25-67-004-03 | шт | 1 | 13.2 | 13.2 | 2014-12-31
115 | Жесткая подвеска |  |  |  | BG3-30UHA-QEB-TM-25-67-004-04 | шт | 1 | 13.2 | 13.2 | 2014-12-31
116 | Жесткая подвеска |  |  |  | BG3-30UHA-QEB-TM-25-67-004-05 | шт | 1 | 13.2 | 13.2 | 2014-12-31
117 | Скользящая опора |  |  |  | BG3-30UHA-QEB-TM-25-67-004-06 | шт | 1 | 8.1 | 8.1 | 2014-12-31
118 | Жесткая подвеска |  |  |  | BG3-30UHA-QEB-TM-25-67-004-07 | шт | 1 | 22.7 | 22.7 | 2014-12-31
119 | Жесткая подвеска |  |  |  | BG3-30UHA-QEB-TM-25-67-004-08 | шт | 1 | 6.6 | 6.6 | 2014-12-31
120 | Жесткая подвеска |  |  |  | BG3-30UHA-QEB-TM-25-67-004-09 | шт | 1 | 8.7 | 8.7 | 2014-12-31
121 | Жесткая подвеска |  |  |  | BG3-30UHA-QEB-TM-25-67-004-10 | шт | 1 | 4.6 | 4.6 | 2014-12-31
122 | Жесткая подвеска |  |  |  | BG3-30UHA-QEB-TM-25-67-004-11 | шт | 1 | 4.6 | 4.6 | 2014-12-31
123 | Жесткая подвеска |  |  |  | BG3-30UHA-QEB-TM-25-67-004-12 | шт | 1 | 4.6 | 4.6 | 2014-12-31
124 | Жесткая подвеска |  |  |  | BG3-30UHA-QEB-TM-25-67-004-13 | шт | 1 | 8.8 | 8.8 | 2014-12-31
125 | Жесткая подвеска |  |  |  | BG3-30UHA-QEB-TM-25-67-004-14 | шт | 1 | 14.6 | 14.6 | 2014-12-31
126 | Жесткая подвеска |  |  |  | BG3-30UHA-QEB-TM-25-67-004-15 | шт | 1 | 4.6 | 4.6 | 2014-12-31
127 | Жесткая подвеска |  |  |  | BG3-30UHA-QEB-TM-25-67-004-16 | шт | 1 | 8.8 | 8.8 | 2014-12-31
128 | Жесткая подвеска |  |  |  | BG3-30UHA-QEB-TM-25-67-004-17 | шт | 1 | 4.6 | 4.6 | 2014-12-31
129 | Жесткая подвеска |  |  |  | BG3-30UHA-QEB-TM-25-67-004-18 | шт | 1 | 4.6 | 4.6 | 2014-12-31
130 | Жесткая подвеска |  |  |  | BG3-30UHA-QEB-TM-25-67-004-19 | шт | 1 | 4.6 | 4.6 | 2014-12-31
131 | Жесткая подвеска |  |  |  | BG3-30UHA-QEB-TM-25-67-004-20 | шт | 1 | 9.4 | 9.4 | 2014-12-31
132 | Жесткая подвеска |  |  |  | BG3-30UHA-QEB-TM-25-67-004-21 | шт | 1 | 19 | 19 | 2014-12-31
133 | Жесткая подвеска |  |  |  | BG3-30UHA-QEB-TM-25-67-004-22 | шт | 1 | 13.8 | 13.8 | 2014-12-31
134 | Жесткая подвеска |  |  |  | BG3-30UHA-QEB-TM-25-67-004-23 | шт | 1 | 9.9 | 9.9 | 2014-12-31
135 | Жесткая подвеска |  |  |  | BG3-30UHA-QEB-TM-25-67-004-24 | шт | 1 | 3 | 3 | 2014-12-31
136 | Жесткая подвеска |  |  |  | BG3-30UHA-QEB-TM-25-67-004-25 | шт | 1 | 3 | 3 | 2014-12-31
137 | Жесткая подвеска |  |  |  | BG3-30UHA-QEB-TM-25-67-004-26 | шт | 1 | 3 | 3 | 2014-12-31
138 | Жесткая подвеска |  |  |  | BG3-30UHA-QEB-TM-25-67-004-27 | шт | 1 | 22.4 | 22.4 | 2014-12-31
139 | Жесткая подвеска |  |  |  | BG3-30UHA-QEB-TM-25-67-004-28 | шт | 1 | 22.4 | 22.4 | 2014-12-31
140 | Жесткая подвеска |  |  |  | BG3-30UHA-QEB-TM-25-67-004-29 | шт | 1 | 22.4 | 22.4 | 2014-12-31
141 | Жесткая подвеска |  |  |  | BG3-30UHA-QEB-TM-25-67-004-30 | шт | 1 | 22.4 | 22.4 | 2014-12-31
142 | Жесткая подвеска |  |  |  | BG3-30UHA-QEB-TM-25-67-004-31 | шт | 1 | 22.4 | 22.4 | 2014-12-31
143 | Жесткая подвеска |  |  |  | BG3-30UHA-QEB-TM-25-67-004-32 | шт | 1 | 22.4 | 22.4 | 2014-12-31
144 | Жесткая подвеска |  |  |  | BG3-30UHA-QEB-TM-25-67-004-33 | шт | 1 | 3 | 3 | 2014-12-31
145 | Жесткая подвеска |  |  |  | BG3-30UHA-QEB-TM-25-67-004-34 | шт | 1 | 3 | 3 | 2014-12-31
146 | Жесткая подвеска |  |  |  | BG3-30UHA-QEB-TM-25-67-004-35 | шт | 1 | 3 | 3 | 2014-12-31
147 | Жесткая подвеска |  |  |  | BG3-30UHA-QEB-TM-25-67-004-36 | шт | 1 | 7.7 | 7.7 | 2014-12-31
148 | Жесткая подвеска |  |  |  | BG3-30UHA-QEB-TM-25-67-004-37 | шт | 1 | 12.8 | 12.8 | 2014-12-31
149 | Жесткая подвеска |  |  |  | BG3-30UHA-QEB-TM-25-67-004-38 | шт | 1 | 10.8 | 10.8 | 2014-12-31
150 | Жесткая подвеска |  |  |  | BG3-30UHA-QEB-TM-25-67-004-39 | шт | 1 | 8.7 | 8.7 | 2014-12-31
151 | Жесткая подвеска |  |  |  | BG3-30UHA-QEB-TM-25-67-004-40 | шт | 1 | 4 | 4 | 2014-12-31
152 | Жесткая подвеска |  |  |  | BG3-30UHA-QEB-TM-25-67-004-41 | шт | 1 | 4 | 4 | 2014-12-31
153 | Жесткая подвеска |  |  |  | BG3-30UHA-QEB-TM-25-67-004-42 | шт | 1 | 4 | 4 | 2014-12-31
154 | Жесткая подвеска |  |  |  | BG3-30UHA-QEB-TM-25-67-004-43 | шт | 1 | 22.4 | 22.4 | 2014-12-31
155 | Жесткая подвеска |  |  |  | BG3-30UHA-QEB-TM-25-67-004-44 | шт | 1 | 22.4 | 22.4 | 2014-12-31
156 | Жесткая подвеска |  |  |  | BG3-30UHA-QEB-TM-25-67-004-45 | шт | 1 | 22.4 | 22.4 | 2014-12-31
157 | Жесткая подвеска |  |  |  | BG3-30UHA-QEB-TM-25-67-004-46 | шт | 1 | 22.4 | 22.4 | 2014-12-31
158 | Жесткая подвеска |  |  |  | BG3-30UHA-QEB-TM-25-67-004-47 | шт | 1 | 22.4 | 22.4 | 2014-12-31
159 | Жесткая подвеска |  |  |  | BG3-30UHA-QEB-TM-25-67-004-48 | шт | 1 | 22.4 | 22.4 | 2014-12-31
160 | Жесткая подвеска |  |  |  | BG3-30UHA-QEB-TM-25-67-004-49 | шт | 1 | 3 | 3 | 2014-12-31
161 | Жесткая подвеска |  |  |  | BG3-30UHA-QEB-TM-25-67-004-50 | шт | 1 | 3 | 3 | 2014-12-31
162 | Жесткая подвеска |  |  |  | BG3-30UHA-QEB-TM-25-67-004-51 | шт | 1 | 3 | 3 | 2014-12-31
163 | Жесткая подвеска |  |  |  | BG3-30UHA-QEB-TM-25-67-004-52 | шт | 1 | 3 | 3 | 2014-12-31
164 | Жесткая подвеска |  |  |  | BG3-30UHA-QEB-TM-25-67-005-01 | шт | 1 | 8.7 | 8.7 | 2014-12-31
165 | Жесткая подвеска |  |  |  | BG3-30UHA-QEB-TM-25-67-005-02 | шт | 1 | 15.8 | 15.8 | 2014-12-31
166 | Жесткая подвеска |  |  |  | BG3-30UHA-QEB-TM-25-67-005-03 | шт | 1 | 15.8 | 15.8 | 2014-12-31
167 | Жесткая подвеска |  |  |  | BG3-30UHA-QEB-TM-25-67-005-04 | шт | 1 | 7.4 | 7.4 | 2014-12-31
168 | Жесткая подвеска |  |  |  | BG3-30UHA-QEB-TM-25-67-005-05 | шт | 1 | 11.3 | 11.3 | 2014-12-31
169 | Жесткая подвеска |  |  |  | BG3-30UHA-QEB-TM-25-67-005-06 | шт | 1 | 5.1 | 5.1 | 2014-12-31
170 | Жесткая подвеска |  |  |  | BG3-30UHA-QEB-TM-25-67-005-07 | шт | 1 | 5.1 | 5.1 | 2014-12-31
171 | Жесткая подвеска |  |  |  | BG3-30UHA-QEB-TM-25-67-005-08 | шт | 1 | 16.2 | 16.2 | 2014-12-31
172 | Жесткая подвеска |  |  |  | BG3-30UHA-QEB-TM-25-67-005-09 | шт | 1 | 16.2 | 16.2 | 2014-12-31
173 | Жесткая подвеска |  |  |  | BG3-30UHA-QEB-TM-25-67-005-10 | шт | 1 | 16.2 | 16.2 | 2014-12-31
174 | Жесткая подвеска |  |  |  | BG3-30UHA-QEB-TM-25-67-005-11 | шт | 1 | 16.2 | 16.2 | 2014-12-31
175 | Жесткая подвеска |  |  |  | BG3-30UHA-QEB-TM-25-67-005-12 | шт | 1 | 16.2 | 16.2 | 2014-12-31
176 | Жесткая подвеска |  |  |  | BG3-30UHA-QEB-TM-25-67-005-13 | шт | 1 | 16.2 | 16.2 | 2014-12-31
177 | Жесткая подвеска |  |  |  | BG3-30UHA-QEB-TM-25-67-005-14 | шт | 1 | 20.1 | 20.1 | 2014-12-31
178 | Скользящая опора |  |  |  | BG3-30UHA-QEB-TM-25-67-005-15 | шт | 1 | 22.8 | 22.8 | 2014-12-31
179 | Жесткая подвеска |  |  |  | BG3-30UHA-QEB-TM-25-67-005-16 | шт | 1 | 14.1 | 14.1 | 2014-12-31
180 | Скользящая опора |  |  |  | BG3-30UHA-QEB-TM-25-67-005-17 | шт | 1 | 28.8 | 28.8 | 2014-12-31
181 | Жесткая подвеска |  |  |  | BG3-30UHA-QEB-TM-25-67-005-18 | шт | 1 | 16.2 | 16.2 | 2014-12-31
182 | Жесткая подвеска |  |  |  | BG3-30UHA-QEB-TM-25-67-005-19 | шт | 1 | 16.2 | 16.2 | 2014-12-31
183 | Жесткая подвеска |  |  |  | BG3-30UHA-QEB-TM-25-67-005-20 | шт | 1 | 16.2 | 16.2 | 2014-12-31
184 | Жесткая подвеска |  |  |  | BG3-30UHA-QEB-TM-25-67-005-21 | шт | 1 | 16.2 | 16.2 | 2014-12-31
185 | Жесткая подвеска |  |  |  | BG3-30UHA-QEB-TM-25-67-005-22 | шт | 1 | 16.2 | 16.2 | 2014-12-31
186 | Жесткая подвеска |  |  |  | BG3-30UHA-QEB-TM-25-67-005-23 | шт | 1 | 16.2 | 16.2 | 2014-12-31
187 | Жесткая подвеска |  |  |  | BG3-30UHA-QEB-TM-25-67-005-24 | шт | 1 | 19.7 | 19.7 | 2014-12-31
188 | Неподвижная опора поз. 1 (30LCL51BQ001) |  |  |  |  | шт | 1 | 4.5 | 4.5 | 26.12.2014 |  |  | Ведущий инженер-технолог отдела по монтажу котла и ВО "Э.ОН Инжиниринг" ОАО "Э.ОН Россия" К.Э. Вайцекаускас Тел.8-960-770-06-79 | Трубопроводы дренажей низкого давления BG3-30UHA-LFC-TM-25-67-003_1
189 | Скользящая опора поз. 2 (30LCL51BQ002) |  |  |  |  | шт | 1 | 22.7 | 22.7 | 26.12.2014 |  |  |  | Трубопроводы дренажей низкого давления BG3-30UHA-LFC-TM-25-67-003_2
190 | Неподвижная опора поз. 3 (30LCL52BQ001) |  |  |  |  | шт | 1 | 4.5 | 4.5 | 26.12.2014 |  |  |  | Трубопроводы дренажей низкого давления BG3-30UHA-LFC-TM-25-67-003_3
191 | Скользящая опора поз. 4 (30LCL52BQ002) |  |  |  |  | шт | 1 | 21.8 | 21.8 | 26.12.2014 |  |  |  | Трубопроводы дренажей низкого давления BG3-30UHA-LFC-TM-25-67-003_4
192 | Скользящая опора поз. 5 (30LCL52BQ003) |  |  |  |  | шт | 1 | 21.8 | 21.8 | 26.12.2014 |  |  |  | Трубопроводы дренажей низкого давления BG3-30UHA-LFC-TM-25-67-003_5
193 | Жесткая подвеска поз. 6 (30LCL53BQ001) |  |  |  |  | шт | 1 | 40.9 | 40.9 | 26.12.2014 |  |  |  | Трубопроводы дренажей низкого давления BG3-30UHA-LFC-TM-25-67-003_6
194 | Жесткая подвеска поз. 7 (30LCL53BQ002) |  |  |  |  | шт | 1 | 35.4 | 35.4 | 26.12.2014 |  |  |  | Трубопроводы дренажей низкого давления BG3-30UHA-LFC-TM-25-67-003_7
195 | Жеская подвеска поз. 8 (30LCL53BQ003) |  |  |  |  | шт | 1 | 5.3 | 5.3 | 26.12.2014 |  |  |  | Трубопроводы дренажей низкого давления BG3-30UHA-LFC-TM-25-67-003_8
196 | Жеская подвеска поз. 9 (30LCL53BQ004) |  |  |  |  | шт | 1 | 13.7 | 13.7 | 26.12.2014 |  |  |  | Трубопроводы дренажей низкого давления BG3-30UHA-LFC-TM-25-67-003_9
197 | Жеская подвеска поз. 10 (30LCL53BQ005) |  |  |  |  | шт | 1 | 13.7 | 13.7 | 26.12.2014 |  |  |  | Трубопроводы дренажей низкого давления BG3-30UHA-LFC-TM-25-67-003_10
198 | Жеская подвеска поз. 11 (30LCL53BQ006) |  |  |  |  | шт | 1 | 13.7 | 13.7 | 26.12.2014 |  |  |  | Трубопроводы дренажей низкого давления BG3-30UHA-LFC-TM-25-67-003_11
199 | Жеская подвеска поз. 12 (30LCL53BQ007) |  |  |  |  | шт | 1 | 13.7 | 13.7 | 26.12.2014 |  |  |  | Трубопроводы дренажей низкого давления BG3-30UHA-LFC-TM-25-67-003_12
200 | Жеская подвеска поз. 13 (30LCL53BQ008) |  |  |  |  | шт | 1 | 13.7 | 13.7 | 26.12.2014 |  |  |  | Трубопроводы дренажей низкого давления BG3-30UHA-LFC-TM-25-67-003_13
201 | Жеская подвеска поз. 14 (30LCL53BQ009) |  |  |  |  | шт | 1 | 13.7 | 13.7 | 26.12.2014 |  |  |  | Трубопроводы дренажей низкого давления BG3-30UHA-LFC-TM-25-67-003_14
202 | Жеская подвеска поз. 15 (30LCL53BQ010) |  |  |  |  | шт | 1 | 5.3 | 5.3 | 26.12.2014 |  |  |  | Трубопроводы дренажей низкого давления BG3-30UHA-LFC-TM-25-67-003_15
203 | Жеская подвеска поз. 16 (30LCL53BQ011) |  |  |  |  | шт | 1 | 5.3 | 5.3 | 26.12.2014 |  |  |  | Трубопроводы дренажей низкого давления BG3-30UHA-LFC-TM-25-67-003_16
204 | Жеская подвеска поз. 17 (30LCL53BQ012) |  |  |  |  | шт | 1 | 5.3 | 5.3 | 26.12.2014 |  |  |  | Трубопроводы дренажей низкого давления BG3-30UHA-LFC-TM-25-67-003_17
205 | Жеская подвеска поз. 18 (30LCL53BQ013) |  |  |  |  | шт | 1 | 5.3 | 5.3 | 26.12.2014 |  |  |  | Трубопроводы дренажей низкого давления BG3-30UHA-LFC-TM-25-67-003_18
206 | Жеская подвеска поз. 19 (30LCL53BQ014) |  |  |  |  | шт | 1 | 12.7 | 12.7 | 26.12.2014 |  |  |  | Трубопроводы дренажей низкого давления BG3-30UHA-LFC-TM-25-67-003_19
207 | Скользящая опора поз. 20 (30LCL53BQ015) |  |  |  |  | шт | 1 | 6.4 | 6.4 | 26.12.2014 |  |  |  | Трубопроводы дренажей низкого давления BG3-30UHA-LFC-TM-25-67-003_20
208 | Скользящая опора поз. 21 (30LCL53BQ016) |  |  |  |  | шт | 1 | 6.5 | 6.5 | 26.12.2014 |  |  |  | Трубопроводы дренажей низкого давления BG3-30UHA-LFC-TM-25-67-003_21
209 | Скользящая опора поз. 22 (30LCL53BQ017) |  |  |  |  | шт | 1 | 6.5 | 6.5 | 26.12.2014 |  |  |  | Трубопроводы дренажей низкого давления BG3-30UHA-LFC-TM-25-67-003_22
210 | Скользящая опора поз. 23 (30LCL53BQ018) |  |  |  |  | шт | 1 | 6.5 | 6.5 | 26.12.2014 |  |  |  | Трубопроводы дренажей низкого давления BG3-30UHA-LFC-TM-25-67-003_23
211 | Скользящая опора поз. 24 (30LCL53BQ019) |  |  |  |  | шт | 1 | 6.5 | 6.5 | 26.12.2014 |  |  |  | Трубопроводы дренажей низкого давления BG3-30UHA-LFC-TM-25-67-003_24
212 | Скользящая опора поз. 25 (30LCL53BQ020) |  |  |  |  | шт | 1 | 24.9 | 24.9 | 26.12.2014 |  |  |  | Трубопроводы дренажей низкого давления BG3-30UHA-LFC-TM-25-67-003_25
213 | Скользящая опора поз. 26 (30LCL53BQ021) |  |  |  |  | шт | 1 | 24.8 | 24.8 | 26.12.2014 |  |  |  | Трубопроводы дренажей низкого давления BG3-30UHA-LFC-TM-25-67-003_26
214 | Скользящая опора поз. 27 (30LCL53BQ022) |  |  |  |  | шт | 1 | 24.1 | 24.1 | 26.12.2014 |  |  |  | Трубопроводы дренажей низкого давления BG3-30UHA-LFC-TM-25-67-003_27
215 | Жесткая подвеска поз. 28 (30LCL53BQ023) |  |  |  |  | шт | 1 | 13.8 | 13.8 | 26.12.2014 |  |  |  | Трубопроводы дренажей низкого давления BG3-30UHA-LFC-TM-25-67-003_28
216 | Скользящая опора поз. 29 (30LCL53BQ024) |  |  |  |  | шт | 1 | 24 | 24 | 26.12.2014 |  |  |  | Трубопроводы дренажей низкого давления BG3-30UHA-LFC-TM-25-67-003_29
217 | Скользящая опора поз. 30 (30LCL53BQ025) |  |  |  |  | шт | 1 | 23.3 | 23.3 | 26.12.2014 |  |  |  | Трубопроводы дренажей низкого давления BG3-30UHA-LFC-TM-25-67-003_30
218 | Скользящая опора поз. 31 (30LCL53BQ026) |  |  |  |  | шт | 1 | 23.3 | 23.3 | 26.12.2014 |  |  |  | Трубопроводы дренажей низкого давления BG3-30UHA-LFC-TM-25-67-003_31
219 | Жеская подвеска поз. 32 (30LCL53BQ027) |  |  |  |  | шт | 1 | 18.2 | 18.2 | 26.12.2014 |  |  |  | Трубопроводы дренажей низкого давления BG3-30UHA-LFC-TM-25-67-003_32
220 | Жеская подвеска поз. 33 (30LCL53BQ028) |  |  |  |  | шт | 1 | 18.2 | 18.2 | 26.12.2014 |  |  |  | Трубопроводы дренажей низкого давления BG3-30UHA-LFC-TM-25-67-003_33
221 | Скользящая опора поз. 34 (30LCL53BQ029) |  |  |  |  | шт | 1 | 23.2 | 23.2 | 26.12.2014 |  |  |  | Трубопроводы дренажей низкого давления BG3-30UHA-LFC-TM-25-67-003_34
222 | Скользящая опора поз. 35 (30LCL53BQ030) |  |  |  |  | шт | 1 | 23.2 | 23.2 | 26.12.2014 |  |  |  | Трубопроводы дренажей низкого давления BG3-30UHA-LFC-TM-25-67-003_35
223 | Скользящая опора поз. 36 (30LCL53BQ031) |  |  |  |  | шт | 1 | 23.2 | 23.2 | 26.12.2014 |  |  |  | Трубопроводы дренажей низкого давления BG3-30UHA-LFC-TM-25-67-003_36
224 | Неподвижная опора поз. 1 (30LCL63BQ001) |  |  |  |  | шт | 1 | 8.8 | 8.8 | 26.12.2014 |  |  | Ведущий инженер-технолог отдела по монтажу котла и ВО "Э.ОН Инжиниринг" ОАО "Э.ОН Россия" К.Э. Вайцекаускас Тел.8-960-770-06-79 | Трубопроводы дренажей низкого давления BG3-30UHA-LFC-TM-25-67-005_01
225 | Скользящая опора поз. 2 (30LCL61BQ003) |  |  |  |  | шт | 1 | 25.7 | 25.7 | 26.12.2014 |  |  |  | Трубопроводы дренажей низкого давления BG3-30UHA-LFC-TM-25-67-005_02
226 | Скользящая опора поз. 3 (30LCL61BQ004) |  |  |  |  | шт | 1 | 25.7 | 25.7 | 26.12.2014 |  |  |  | Трубопроводы дренажей низкого давления BG3-30UHA-LFC-TM-25-67-005_03
227 | Подвеска жесткая поз. 4 (30LCL61BQ005) |  |  |  |  | шт | 1 | 20.1 | 20.1 | 26.12.2014 |  |  |  | Трубопроводы дренажей низкого давления BG3-30UHA-LFC-TM-25-67-005_04
228 | Подвеска жесткая поз. 5 (30LCL61BQ006) |  |  |  |  | шт | 1 | 19.1 | 19.1 | 26.12.2014 |  |  |  | Трубопроводы дренажей низкого давления BG3-30UHA-LFC-TM-25-67-005_05
229 | Подвеска жесткая поз. 6 (30LCL61BQ007) |  |  |  |  | шт | 1 | 19.1 | 19.1 | 26.12.2014 |  |  |  | Трубопроводы дренажей низкого давления BG3-30UHA-LFC-TM-25-67-005_06
230 | Подвеска жесткая поз. 7 (30LCL61BQ008) |  |  |  |  | шт | 1 | 10.7 | 10.7 | 26.12.2014 |  |  |  | Трубопроводы дренажей низкого давления BG3-30UHA-LFC-TM-25-67-005_07
231 | Подвеска жесткая поз. 8 (30LCL61BQ009) |  |  |  |  | шт | 1 | 10.7 | 10.7 | 26.12.2014 |  |  |  | Трубопроводы дренажей низкого давления BG3-30UHA-LFC-TM-25-67-005_08
232 | Скользящая опора поз. 9 (30LCL61BQ001) |  |  |  |  | шт | 1 | 4.5 | 4.5 | 26.12.2014 |  |  |  | Трубопроводы дренажей низкого давления BG3-30UHA-LFC-TM-25-67-005_09
233 | Скользящая опора поз. 10 (30LCL61BQ002) |  |  |  |  | шт | 1 | 25.7 | 25.7 | 26.12.2014 |  |  |  | Трубопроводы дренажей низкого давления BG3-30UHA-LFC-TM-25-67-005_10
234 | Скользящая опора поз. 11 (30LCL62BQ001) |  |  |  |  | шт | 1 | 4.5 | 4.5 | 26.12.2014 |  |  |  | Трубопроводы дренажей низкого давления BG3-30UHA-LFC-TM-25-67-005_11
235 | Скользящая опора поз. 12 (30LCL62BQ002) |  |  |  |  | шт | 1 | 22 | 22 | 26.12.2014 |  |  |  | Трубопроводы дренажей низкого давления BG3-30UHA-LFC-TM-25-67-005_12
236 | Подвеска жесткая поз. 13 (30LCL61BQ010) |  |  |  |  | шт | 1 | 15 | 15 | 26.12.2014 |  |  |  | Трубопроводы дренажей низкого давления BG3-30UHA-LFC-TM-25-67-005_13
237 | Подвеска жесткая поз. 14 (30LCL61BQ011) |  |  |  |  | шт | 1 | 15 | 15 | 26.12.2014 |  |  |  | Трубопроводы дренажей низкого давления BG3-30UHA-LFC-TM-25-67-005_14
238 | Скользящая опора поз. 15 (30LCL61BQ012) |  |  |  |  | шт | 1 | 24.3 | 24.3 | 26.12.2014 |  |  |  | Трубопроводы дренажей низкого давления BG3-30UHA-LFC-TM-25-67-005_15
239 | Скользящая опора поз. 16 (30LCL61BQ013) |  |  |  |  | шт | 1 | 24.4 | 24.4 | 26.12.2014 |  |  |  | Трубопроводы дренажей низкого давления BG3-30UHA-LFC-TM-25-67-005_16
240 | Скользящая опора поз. 17 (30LCL61BQ014) |  |  |  |  | шт | 1 | 24.5 | 24.5 | 26.12.2014 |  |  |  | Трубопроводы дренажей низкого давления BG3-30UHA-LFC-TM-25-67-005_17
241 | Скользящая опора поз. 18 (30LCL61BQ015) |  |  |  |  | шт | 1 | 24.6 | 24.6 | 26.12.2014 |  |  |  | Трубопроводы дренажей низкого давления BG3-30UHA-LFC-TM-25-67-005_18
242 | Скользящая опора поз. 19 (30LCL61BQ016) |  |  |  |  | шт | 1 | 21.6 | 21.6 | 26.12.2014 |  |  |  | Трубопроводы дренажей низкого давления BG3-30UHA-LFC-TM-25-67-005_19
243 | Скользящая опора поз. 20 (30LCL61BQ017) |  |  |  |  | шт | 1 | 21.5 | 21.5 | 26.12.2014 |  |  |  | Трубопроводы дренажей низкого давления BG3-30UHA-LFC-TM-25-67-005_20
244 | Скользящая опора поз. 21 (30LCL61BQ018) |  |  |  |  | шт | 1 | 33.5 | 33.5 | 26.12.2014 |  |  |  | Трубопроводы дренажей низкого давления BG3-30UHA-LFC-TM-25-67-005_21
245 | Скользящая опора поз. 22 (30LCL61BQ019) |  |  |  |  | шт | 1 | 21.4 | 21.4 | 26.12.2014 |  |  |  | Трубопроводы дренажей низкого давления BG3-30UHA-LFC-TM-25-67-005_22
246 | Скользящая опора поз. 23 (30LCL61BQ020) |  |  |  |  | шт | 1 | 17.5 | 17.5 | 26.12.2014 |  |  |  | Трубопроводы дренажей низкого давления BG3-30UHA-LFC-TM-25-67-005_23
247 | Скользящая опора поз. 24 (30LCL61BQ021) |  |  |  |  | шт | 1 | 33.8 | 33.8 | 26.12.2014 |  |  |  | Трубопроводы дренажей низкого давления BG3-30UHA-LFC-TM-25-67-005_24
248 | Скользящая опора поз. 25 (30LCL61BQ022) |  |  |  |  | шт | 1 | 17.3 | 17.3 | 26.12.2014 |  |  |  | Трубопроводы дренажей низкого давления BG3-30UHA-LFC-TM-25-67-005_25
249 | Скользящая опора поз. 26 (30LCL61BQ023) |  |  |  |  | шт | 1 | 17.2 | 17.2 | 26.12.2014 |  |  |  | Трубопроводы дренажей низкого давления BG3-30UHA-LFC-TM-25-67-005_26
250 | Скользящая опора поз. 27 (30LCL61BQ024) |  |  |  |  | шт | 1 | 33.2 | 33.2 | 26.12.2014 |  |  |  | Трубопроводы дренажей низкого давления BG3-30UHA-LFC-TM-25-67-005_27
251 | Жесткая подвеска 30HCC01BQ001 |  |  |  |  | шт | 1 | 30.7 | 30.7 | 26.12.2014 |  |  |  | Трубопроводы технической воды котельного отделения BG3-30UHA-PCB-TM-15-65-003
252 | Жесткая подвеска 30HCC01BQ002 |  |  |  |  | шт | 1 | 36.6 | 36.6 | 26.12.2014 |  |  |  | Трубопроводы технической воды котельного отделения BG3-30UHA-PCB-TM-25-67-006_1
253 | Скользящая опора 30HCC01BQ003 |  |  |  |  | шт | 1 | 11.4 | 11.4 | 26.12.2014 |  |  |  | Трубопроводы технической воды котельного отделения BG3-30UHA-PCB-TM-25-67-006_2
254 | Жесткая подвеска 30HCC01BQ004 |  |  |  |  | шт | 1 | 5.9 | 5.9 | 26.12.2014 |  |  |  | Трубопроводы технической воды котельного отделения BG3-30UHA-PCB-TM-25-67-006_3
255 | Скользящая опора 30HCC01BQ005 |  |  |  |  | шт | 1 | 11.4 | 11.4 | 26.12.2014 |  |  |  | Трубопроводы технической воды котельного отделения BG3-30UHA-PCB-TM-25-67-006_4
256 | Жесткая подвеска 30HCC01BQ006 |  |  |  |  | шт | 1 | 36.6 | 36.6 | 26.12.2014 |  |  |  | Трубопроводы технической воды котельного отделения BG3-30UHA-PCB-TM-25-67-006_5
257 | Жесткая подвеска 30HCC01BQ007 |  |  |  |  | шт | 1 | 53.1 | 53.1 | 26.12.2014 |  |  |  | Трубопроводы технической воды котельного отделения BG3-30UHA-PCB-TM-25-67-006_6
258 | Жесткая подвеска 30HCC01BQ008 |  |  |  |  | шт | 1 | 25.3 | 25.3 | 26.12.2014 |  |  |  | Трубопроводы технической воды котельного отделения BG3-30UHA-PCB-TM-25-67-006_7
259 | Жесткая подвеска 30PAC05BQ001 |  |  |  |  | шт | 1 | 11.86 | 11.86 | 26.12.2014 |  |  |  | Трубопроводы технической воды котельного отделения BG3-30UHA-PCB-TM-25-67-003 л.1
260 | Жесткая подвеска 30PAC05BQ002 |  |  |  |  | шт | 1 | 11.86 | 11.86 | 26.12.2014 |  |  |  | Трубопроводы технической воды котельного отделения BG3-30UHA-PCB-TM-25-67-003 л.2
261 | Опора 30PAC05BQ003 |  |  |  |  | шт | 1 | 44.3 | 44.3 | 26.12.2014 |  |  |  | Трубопроводы технической воды котельного отделения BG3-30UHA-PCB-TM-25-67-003 л.3
262 | Опора 30PAC05BQ004 |  |  |  |  | шт | 1 | 44.3 | 44.3 | 26.12.2014 |  |  |  | Трубопроводы технической воды котельного отделения BG3-30UHA-PCB-TM-25-67-003 л.4
263 | Жесткая подвеска 30HCC01BQ005 |  |  |  |  | шт | 1 | 35.6 | 35.6 | 26.12.2014 |  |  |  | Трубопроводы технической воды котельного отделения BG3-30UHA-PCB-TM-25-67-003 л.5
264 | Жесткая подвеска 30HCC01BQ006 |  |  |  |  | шт | 1 | 17.5 | 17.5 | 26.12.2014 |  |  |  | Трубопроводы технической воды котельного отделения BG3-30UHA-PCB-TM-25-67-003 л.6
265 | Жесткая подвеска 30HCC01BQ007 |  |  |  |  | шт | 1 | 17 | 17 | 26.12.2014 |  |  |  | Трубопроводы технической воды котельного отделения BG3-30UHA-PCB-TM-25-67-003 л.7
266 | Жесткая подвеска 30PAC05BQ008 |  |  |  |  | шт | 1 | 35.2 | 35.2 | 26.12.2014 |  |  |  | Трубопроводы технической воды котельного отделения BG3-30UHA-PCB-TM-25-67-003 л.8
267 | Скользящая опора 30PAC05BQ009 |  |  |  |  | шт | 1 | 10.2 | 10.2 | 26.12.2014 |  |  |  | Трубопроводы технической воды котельного отделения BG3-30UHA-PCB-TM-25-67-003 л.9
268 | Скользящая опора 30PAC05BQ010 |  |  |  |  | шт | 1 | 18.71 | 18.71 | 26.12.2014 |  |  |  | Трубопроводы технической воды котельного отделения BG3-30UHA-PCB-TM-25-67-003 л.10
269 | Жесткая подвеска 30PAC05BQ011 |  |  |  |  | шт | 1 | 34.7 | 34.7 | 26.12.2014 |  |  |  | Трубопроводы технической воды котельного отделения BG3-30UHA-PCB-TM-25-67-003 л.11
270 | Жесткая подвеска 30PAC05BQ012 |  |  |  |  | шт | 1 | 34.7 | 34.7 | 26.12.2014 |  |  |  | Трубопроводы технической воды котельного отделения BG3-30UHA-PCB-TM-25-67-003 л.12
271 | Жесткая подвеска 30PAC05BQ013 |  |  |  |  | шт | 1 | 35.42 | 35.42 | 26.12.2014 |  |  |  | Трубопроводы технической воды котельного отделения BG3-30UHA-PCB-TM-25-67-003 л.13
272 | Скользящая опора 30PAC05BQ014 |  |  |  |  | шт | 1 | 18.74 | 18.74 | 26.12.2014 |  |  |  | Трубопроводы технической воды котельного отделения BG3-30UHA-PCB-TM-25-67-003 л.14
273 | Опора 30PAC05BQ015 |  |  |  |  | шт | 1 | 16.4 | 16.4 | 26.12.2014 |  |  |  | Трубопроводы технической воды котельного отделения BG3-30UHA-PCB-TM-15-65-007 л.15
274 | Опора 30PAC05BQ016 |  |  |  |  | шт | 1 | 16.4 | 16.4 | 26.12.2014 |  |  |  | Трубопроводы технической воды котельного отделения BG3-30UHA-PCB-TM-15-65-007 л.16
275 | Хомут 45 | 09г2с |  |  | ГОСТ 24137-80 | шт | 100 | 0.071 | 7.1 | 26.12.2014 |  |  |  | Трубопроводы технической воды котельного отделения BG3-30UHA-PCB-TM-15-65-005 л.3
276 | Блок пружинный | Л8-177.000-14 |  |  | ОСТ 34-10-743-93 | шт. | 8 | 16 | 128 | 26.12.2014 |  |  | Ведущий инженер отдела по монтажу котла и вспомогательного оборудования "Э.ОН Инжиниринг" ОАО"Э.ОН Россия" Ю.А.Тэннэ Тел.8 962 078 7637 | 721869 Воздухопровод охлаждения "теплого ящика" - тракт "И"
277 | Подвеска Я4 | Ст3пс5; 20; 092ГС |  |  | 107.740.04.000 МЧ | шт | 1 | 74.46 | 74.46 | 07.12.2014 г. | Ведущий инженер-технолог отдела по монтажу котла и ВО "Э.ОН Инжиниринг" ОАО "Э.ОН Россия" Р. А. Латипов Тел.8-965-911-16-96 | Монтаж подвесок вертикальных стен тёплого ящика, чертёж 107.740.04.000 МЧ | Ведущий инженер-технолог отдела по монтажу котла и ВО "Э.ОН Инжиниринг" ОАО "Э.ОН Россия" Р. А. Латипов Тел.8-965-911-16-96 | Монтаж подвесок вертикальных стен тёплого ящика, чертёж 107.740.04.000 МЧ
278 | Скользящая опора |  |  |  | BG3-30UHA-QEB-TM-26-67-002-01 | шт | 1 | 10 | 10 | 2014-12-31 |  |  | Ведущий инженер-технолог отдела по монтажу котла и ВО "Э.ОН Инжиниринг" ОАО "Э.ОН Россия" А. С. Фомин Тел.8-963-263-82-98 | Сервисный воздух BG3-30UHA-QEВ-TM-16
279 | Скользящая опора |  |  |  | BG3-30UHA-QEB-TM-26-67-002-02 | шт | 1 | 10.1 | 10.1 | 2015-01-01
280 | Жесткая опора |  |  |  | BG3-30UHA-QEB-TM-26-67-002-03 | шт | 1 | 29.2 | 29.2 | 2015-01-02
281 | Жесткая опора |  |  |  | BG3-30UHA-QEB-TM-26-67-002-04 | шт | 1 | 26.6 | 26.6 | 2015-01-03
282 | Жесткая опора |  |  |  | BG3-30UHA-QEB-TM-26-67-002-05 | шт | 1 | 11.7 | 11.7 | 2015-01-04
283 | Скользящая опора |  |  |  | BG3-30UHA-QEB-TM-26-67-002-06 | шт | 1 | 11.8 | 11.8 | 2015-01-05
284 | Скользящая опора |  |  |  | BG3-30UHA-QEB-TM-26-67-002-07 | шт | 1 | 10.9 | 10.9 | 2015-01-06
285 | Скользящая опора |  |  |  | BG3-30UHA-QEB-TM-26-67-002-08 | шт | 1 | 10.5 | 10.5 | 2015-01-07
286 | Жесткая опора |  |  |  | BG3-30UHA-QEB-TM-26-67-002-09 | шт | 1 | 10.3 | 10.3 | 2015-01-08
287 | Жесткая опора |  |  |  | BG3-30UHA-QEB-TM-26-67-002-10 | шт | 1 | 16.9 | 16.9 | 2015-01-09
288 | Жесткая опора |  |  |  | BG3-30UHA-QEB-TM-26-67-002-11 | шт | 1 | 16.9 | 16.9 | 2015-01-10
289 | Жесткая опора |  |  |  | BG3-30UHA-QEB-TM-26-67-002-12 | шт | 1 | 16.9 | 16.9 | 2015-01-11
290 | Жесткая опора |  |  |  | BG3-30UHA-QEB-TM-26-67-002-13 | шт | 1 | 16.9 | 16.9 | 2015-01-12
291 | Жесткая опора |  |  |  | BG3-30UHA-QEB-TM-26-67-002-14 | шт | 1 | 4 | 4 | 2015-01-13
292 | Жесткая опора |  |  |  | BG3-30UHA-QEB-TM-26-67-002-15 | шт | 1 | 23.4 | 23.4 | 2015-01-14
293 | Жесткая опора |  |  |  | BG3-30UHA-QEB-TM-26-67-002-16 | шт | 1 | 10.3 | 10.3 | 2015-01-15
294 | Жесткая опора |  |  |  | BG3-30UHA-QEB-TM-26-67-002-17 | шт | 1 | 16.9 | 16.9 | 2015-01-16
295 | Жесткая опора |  |  |  | BG3-30UHA-QEB-TM-26-67-002-18 | шт | 1 | 16.9 | 16.9 | 2015-01-17
296 | Жесткая опора |  |  |  | BG3-30UHA-QEB-TM-26-67-002-19 | шт | 1 | 16.9 | 16.9 | 2015-01-18
297 | Жесткая опора |  |  |  | BG3-30UHA-QEB-TM-26-67-002-20 | шт | 1 | 16.9 | 16.9 | 2015-01-19
298 | Жесткая опора |  |  |  | BG3-30UHA-QEB-TM-26-67-002-21 | шт | 1 | 16.9 | 16.9 | 2015-01-20
299 | Жесткая опора |  |  |  | BG3-30UHA-QEB-TM-26-67-002-22 | шт | 1 | 16.9 | 16.9 | 2015-01-21
300 | Жесткая опора |  |  |  | BG3-30UHA-QEB-TM-26-67-002-23 | шт | 1 | 16.9 | 16.9 | 2015-01-22
301 | Жесткая опора |  |  |  | BG3-30UHA-QEB-TM-26-67-002-24 | шт | 1 | 16.9 | 16.9 | 2015-01-23
302 | Жесткая опора |  |  |  | BG3-30UHA-QEB-TM-26-67-002-25 | шт | 1 | 16.9 | 16.9 | 2015-01-24
303 | Жесткая опора |  |  |  | BG3-30UHA-QEB-TM-26-67-002-26 | шт | 1 | 16.9 | 16.9 | 2015-01-25
304 | Жесткая опора |  |  |  | BG3-30UHA-QEB-TM-26-67-002-27 | шт | 1 | 10.3 | 10.3 | 2015-01-26
305 | Скользящая опора |  |  |  | BG3-30UHA-QEB-TM-26-67-002-28 | шт | 1 | 14.9 | 14.9 | 2015-01-27
306 | Жесткая опора |  |  |  | BG3-30UHA-QEB-TM-26-67-005-01 | шт | 1 | 31.2 | 31.2 | 2015-01-28
307 | Жесткая опора |  |  |  | BG3-30UHA-QEB-TM-26-67-005-02 | шт | 1 | 16.9 | 16.9 | 2015-01-29
308 | Жесткая опора |  |  |  | BG3-30UHA-QEB-TM-26-67-005-03 | шт | 1 | 16.9 | 16.9 | 2015-01-30
309 | Жесткая опора |  |  |  | BG3-30UHA-QEB-TM-26-67-005-04 | шт | 1 | 16.9 | 16.9 | 2015-01-31
310 | Жесткая опора |  |  |  | BG3-30UHA-QEB-TM-26-67-005-05 | шт | 1 | 9.4 | 9.4 | 2015-02-01
311 | Жесткая опора |  |  |  | BG3-30UHA-QEB-TM-26-67-005-06 | шт | 1 | 6 | 6 | 2015-02-02
312 | Жесткая опора |  |  |  | BG3-30UHA-QEB-TM-26-67-005-07 | шт | 1 | 9.1 | 9.1 | 2015-02-03
313 | Жесткая опора |  |  |  | BG3-30UHA-QEB-TM-26-67-005-08 | шт | 1 | 7.6 | 7.6 | 2015-02-04
314 | Жесткая опора |  |  |  | BG3-30UHA-QEB-TM-26-67-005-09 | шт | 1 | 7.6 | 7.6 | 2015-02-05
315 | Жесткая опора |  |  |  | BG3-30UHA-QEB-TM-26-67-005-10 | шт | 1 | 11 | 11 | 2015-02-06
316 | Жесткая опора |  |  |  | BG3-30UHA-QEB-TM-26-67-005-11 | шт | 1 | 6 | 6 | 2015-02-07
317 | Жесткая опора |  |  |  | BG3-30UHA-QEB-TM-26-67-005-12 | шт | 1 | 11.9 | 11.9 | 2015-02-08
318 | Жесткая опора |  |  |  | BG3-30UHA-QEB-TM-26-67-005-13 | шт | 1 | 5.3 | 5.3 | 2015-02-09
319 | Жесткая опора |  |  |  | BG3-30UHA-QEB-TM-26-67-005-14 | шт | 1 | 11.9 | 11.9 | 2015-02-10
320 | Жесткая опора |  |  |  | BG3-30UHA-QEB-TM-26-67-005-15 | шт | 1 | 16.9 | 16.9 | 2015-02-11
321 | Жесткая опора |  |  |  | BG3-30UHA-QEB-TM-26-67-005-16 | шт | 1 | 16.9 | 16.9 | 2015-02-12
322 | Жесткая опора |  |  |  | BG3-30UHA-QEB-TM-26-67-005-17 | шт | 1 | 24.5 | 24.5 | 2015-02-13
323 | Жесткая опора |  |  |  | BG3-30UHA-QEB-TM-26-67-005-18 | шт | 1 | 24.5 | 24.5 | 2015-02-14
324 | Жесткая опора |  |  |  | BG3-30UHA-QEB-TM-26-67-005-19 | шт | 1 | 24.5 | 24.5 | 2015-02-15
325 | Жесткая опора |  |  |  | BG3-30UHA-QEB-TM-26-67-005-20 | шт | 1 | 6 | 6 | 2015-02-16
326 | Жесткая опора |  |  |  | BG3-30UHA-QEB-TM-26-67-005-21 | шт | 1 | 16.9 | 16.9 | 2015-02-17
327 | Жесткая опора |  |  |  | BG3-30UHA-QEB-TM-26-67-005-22 | шт | 1 | 16.9 | 16.9 | 2015-02-18
328 | Жесткая опора |  |  |  | BG3-30UHA-QEB-TM-26-67-005-23 | шт | 1 | 16.9 | 16.9 | 2015-02-19
329 | Жесткая опора |  |  |  | BG3-30UHA-QEB-TM-26-67-005-24 | шт | 1 | 16.9 | 16.9 | 2015-02-20
330 | Жесткая опора |  |  |  | BG3-30UHA-QEB-TM-26-67-005-25 | шт | 1 | 16.9 | 16.9 | 2015-02-21
331 | Жесткая опора |  |  |  | BG3-30UHA-QEB-TM-26-67-005-26 | шт | 1 | 16.9 | 16.9 | 2015-02-22
332 | Жесткая опора |  |  |  | BG3-30UHA-QEB-TM-26-67-005-27 | шт | 1 | 16.9 | 16.9 | 2015-02-23
333 | Жесткая опора |  |  |  | BG3-30UHA-QEB-TM-26-67-005-28 | шт | 1 | 4.8 | 4.8 | 2015-02-24
334 | Жесткая опора |  |  |  | BG3-30UHA-QEB-TM-26-67-005-29 | шт | 1 | 13.6 | 13.6 | 2015-02-25
335 | Жесткая опора |  |  |  | BG3-30UHA-QEB-TM-26-67-005-30 | шт | 1 | 6 | 6 | 2015-02-26
336 | Жесткая опора |  |  |  | BG3-30UHA-QEB-TM-26-67-005-31 | шт | 1 | 16.9 | 16.9 | 2015-02-27
337 | Жесткая опора |  |  |  | BG3-30UHA-QEB-TM-26-67-005-32 | шт | 1 | 16.9 | 16.9 | 2015-02-28
338 | Жесткая опора |  |  |  | BG3-30UHA-QEB-TM-26-67-005-33 | шт | 1 | 16.9 | 16.9 | 2015-03-01
339 | Жесткая опора |  |  |  | BG3-30UHA-QEB-TM-26-67-005-34 | шт | 1 | 16.9 | 16.9 | 2015-03-02
340 | Жесткая опора |  |  |  | BG3-30UHA-QEB-TM-26-67-006-01 | шт | 1 | 24.7 | 24.7 | 2015-03-03
341 | Жесткая опора |  |  |  | BG3-30UHA-QEB-TM-26-67-006-02 | шт | 1 | 24.7 | 24.7 | 2015-03-04
342 | Жесткая опора |  |  |  | BG3-30UHA-QEB-TM-26-67-006-03 | шт | 1 | 24.7 | 24.7 | 2015-03-05
343 | Жесткая опора |  |  |  | BG3-30UHA-QEB-TM-26-67-006-04 | шт | 1 | 5.3 | 5.3 | 2015-03-06
344 | Жесткая опора |  |  |  | BG3-30UHA-QEB-TM-26-67-006-05 | шт | 1 | 29.1 | 29.1 | 2015-03-07
345 | Жесткая опора |  |  |  | BG3-30UHA-QEB-TM-26-67-006-06 | шт | 1 | 15.7 | 15.7 | 2015-03-08
346 | Жесткая опора |  |  |  | BG3-30UHA-QEB-TM-26-67-006-07 | шт | 1 | 7.9 | 7.9 | 2015-03-09
347 | Скользящая опора |  |  |  | BG3-30UHA-QEB-TM-26-67-006-08 | шт | 1 | 7.6 | 7.6 | 2015-03-10
348 | Скользящая опора |  |  |  | BG3-30UHA-QEB-TM-26-67-006-09 | шт | 1 | 7.6 | 7.6 | 2015-03-11
349 | Скользящая опора |  |  |  | BG3-30UHA-QEB-TM-26-67-006-10 | шт | 1 | 7.6 | 7.6 | 2015-03-12
350 | Жесткая опора |  |  |  | BG3-30UHA-QEB-TM-26-67-006-11 | шт | 1 | 16.7 | 16.7 | 2015-03-13
351 | Жесткая опора |  |  |  | BG3-30UHA-QEB-TM-26-67-006-12 | шт | 1 | 5.3 | 5.3 | 2015-03-14
352 | Жесткая опора |  |  |  | BG3-30UHA-QEB-TM-26-67-006-13 | шт | 1 | 5.3 | 5.3 | 2015-03-15
353 | Жесткая опора |  |  |  | BG3-30UHA-QEB-TM-26-67-006-14 | шт | 1 | 9.9 | 9.9 | 2015-03-16
354 | Жесткая опора |  |  |  | BG3-30UHA-QEB-TM-26-67-006-15 | шт | 1 | 9.9 | 9.9 | 2015-03-17
355 | Жесткая опора |  |  |  | BG3-30UHA-QEB-TM-26-67-006-16 | шт | 1 | 9.9 | 9.9 | 2015-03-18
356 | Жесткая опора |  |  |  | BG3-30UHA-QEB-TM-26-67-006-17 | шт | 1 | 9.2 | 9.2 | 2015-03-19
357 | Жесткая опора |  |  |  | BG3-30UHA-QEB-TM-26-67-006-18 | шт | 1 | 8.4 | 8.4 | 2015-03-20
358 | Жесткая опора |  |  |  | BG3-30UHA-QEB-TM-26-67-006-19 | шт | 1 | 17.7 | 17.7 | 2015-03-21
359 | Жесткая опора |  |  |  | BG3-30UHA-QEB-TM-26-67-006-20 | шт | 1 | 17.7 | 17.7 | 2015-03-22
360 | Жесткая опора |  |  |  | BG3-30UHA-QEB-TM-26-67-006-21 | шт | 1 | 17.7 | 17.7 | 2015-03-23
361 | Жесткая опора |  |  |  | BG3-30UHA-QEB-TM-26-67-006-22 | шт | 1 | 17.7 | 17.7 | 2015-03-24
362 | Жесткая опора |  |  |  | BG3-30UHA-QEB-TM-26-67-006-23 | шт | 1 | 17.7 | 17.7 | 2015-03-25
363 | Жесткая опора |  |  |  | BG3-30UHA-QEB-TM-26-67-006-24 | шт | 1 | 17.7 | 17.7 | 2015-03-26
364 | Жесткая опора |  |  |  | BG3-30UHA-QEB-TM-26-67-006-25 | шт | 1 | 17.7 | 17.7 | 2015-03-27
365 | Жесткая опора |  |  |  | BG3-30UHA-QEB-TM-26-67-006-26 | шт | 1 | 17.7 | 17.7 | 2015-03-28
366 | Жесткая опора |  |  |  | BG3-30UHA-QEB-TM-26-67-006-27 | шт | 1 | 17.7 | 17.7 | 2015-03-29
367 | Жесткая опора |  |  |  | BG3-30UHA-QEB-TM-26-67-006-28 | шт | 1 | 17.7 | 17.7 | 2015-03-30
368 | Жесткая опора |  |  |  | BG3-30UHA-QEB-TM-26-67-006-29 | шт | 1 | 17.7 | 17.7 | 2015-03-31
369 | Жесткая опора |  |  |  | BG3-30UHA-QEB-TM-26-67-006-30 | шт | 1 | 17.7 | 17.7 | 2015-04-01
370 | Жесткая опора |  |  |  | BG3-30UHA-QEB-TM-26-67-006-31 | шт | 1 | 17.7 | 17.7 | 2015-04-02
371 | Жесткая опора |  |  |  | BG3-30UHA-QEB-TM-26-67-006-32 | шт | 1 | 17.7 | 17.7 | 2015-04-03
372 | Жесткая опора |  |  |  | BG3-30UHA-QEB-TM-26-67-006-33 | шт | 1 | 17.7 | 17.7 | 2015-04-04
373 | Жесткая опора |  |  |  | BG3-30UHA-QEB-TM-26-67-006-34 | шт | 1 | 17.7 | 17.7 | 2015-04-05
374 | Жесткая опора |  |  |  | BG3-30UHA-QEB-TM-26-67-006-35 | шт | 1 | 9.2 | 9.2 | 2015-04-06
375 | Жесткая опора |  |  |  | BG3-30UHA-QEB-TM-26-67-006-36 | шт | 1 | 9.2 | 9.2 | 2015-04-07
376 | Жесткая опора |  |  |  | BG3-30UHA-QEB-TM-26-67-006-37 | шт | 1 | 9.2 | 9.2 | 2015-04-08
377 | Жесткая опора |  |  |  | BG3-30UHA-QEB-TM-26-67-006-38 | шт | 1 | 9.2 | 9.2 | 2015-04-09
378 | Жесткая опора |  |  |  | BG3-30UHA-QEB-TM-26-67-006-39 | шт | 1 | 10.1 | 10.1 | 2015-04-10
379 | Жесткая опора |  |  |  | BG3-30UHA-QEB-TM-26-67-006-40 | шт | 1 | 5.3 | 5.3 | 2015-04-11
380 | Жесткая опора |  |  |  | BG3-30UHA-QEB-TM-26-67-006-41 | шт | 1 | 5.3 | 5.3 | 2015-04-12
381 | Жесткая опора |  |  |  | BG3-30UHA-QEB-TM-26-67-006-42 | шт | 1 | 17.7 | 17.7 | 2015-04-13
382 | Жесткая опора |  |  |  | BG3-30UHA-QEB-TM-26-67-006-43 | шт | 1 | 17.7 | 17.7 | 2015-04-14
383 | Жесткая опора |  |  |  | BG3-30UHA-QEB-TM-26-67-006-44 | шт | 1 | 17.7 | 17.7 | 2015-04-15
384 | Жесткая опора |  |  |  | BG3-30UHA-QEB-TM-26-67-006-45 | шт | 1 | 17.7 | 17.7 | 2015-04-16
385 | Жесткая опора |  |  |  | BG3-30UHA-QEB-TM-26-67-006-46 | шт | 1 | 17.7 | 17.7 | 2015-04-17
386 | Жесткая опора |  |  |  | BG3-30UHA-QEB-TM-26-67-006-47 | шт | 1 | 17.7 | 17.7 | 2015-04-18
387 | Жесткая опора |  |  |  | BG3-30UHA-QEB-TM-26-67-006-48 | шт | 1 | 17.7 | 17.7 | 2015-04-19
388 | Жесткая опора |  |  |  | BG3-30UHA-QEB-TM-26-67-006-49 | шт | 1 | 17.7 | 17.7 | 2015-04-20
389 | Жесткая опора |  |  |  | BG3-30UHA-QEB-TM-26-67-006-50 | шт | 1 | 17.7 | 17.7 | 2015-04-21
390 | Жесткая опора |  |  |  | BG3-30UHA-QEB-TM-26-67-006-51 | шт | 1 | 17.7 | 17.7 | 2015-04-22
391 | Жесткая опора |  |  |  | BG3-30UHA-QEB-TM-26-67-006-52 | шт | 1 | 17.7 | 17.7 | 2015-04-23
392 | Жесткая опора |  |  |  | BG3-30UHA-QEB-TM-26-67-006-53 | шт | 1 | 17.7 | 17.7 | 2015-04-24
393 | Жесткая опора |  |  |  | BG3-30UHA-QEB-TM-26-67-006-54 | шт | 1 | 17.7 | 17.7 | 2015-04-25
394 | Жесткая опора |  |  |  | BG3-30UHA-QEB-TM-26-67-006-55 | шт | 1 | 17.7 | 17.7 | 2015-04-26
395 | Жесткая опора |  |  |  | BG3-30UHA-QEB-TM-26-67-006-56 | шт | 1 | 17.7 | 17.7 | 2015-04-27
396 | Жесткая опора |  |  |  | BG3-30UHA-QEB-TM-26-67-006-57 | шт | 1 | 17.7 | 17.7 | 2015-04-28
397 | Жесткая опора |  |  |  | BG3-30UHA-QEB-TM-26-67-006-58 | шт | 1 | 16.5 | 16.5 | 2015-04-29
398 | Жесткая опора |  |  |  | BG3-30UHA-QEB-TM-26-67-006-59 | шт | 1 | 5.3 | 5.3 | 2015-04-30
399 | Жесткая опора |  |  |  | BG3-30UHA-QEB-TM-26-67-006-60 | шт | 1 | 15.7 | 15.7 | 2015-05-01
400 | Скользящая опора |  |  |  | BG3-30UHA-QEB-TM-26-67-006-61 | шт | 1 | 7.6 | 7.6 | 2015-05-02
401 | Скользящая опора |  |  |  | BG3-30UHA-QEB-TM-26-67-006-62 | шт | 1 | 7.6 | 7.6 | 2015-05-03
402 | Жесткая опора |  |  |  | BG3-30UHA-QEB-TM-26-67-006-63 | шт | 1 | 15.7 | 15.7 | 2015-05-04
403 | Жесткая опора |  |  |  | BG3-30UHA-QEB-TM-26-67-006-64 | шт | 1 | 15.7 | 15.7 | 2015-05-05
404 | Жесткая опора |  |  |  | BG3-30UHA-QEB-TM-26-67-006-65 | шт | 1 | 17.8 | 17.8 | 2015-05-06
405 | Жесткая опора |  |  |  | BG3-30UHA-QEB-TM-26-67-006-66 | шт | 1 | 5.3 | 5.3 | 2015-05-07
406 | Жесткая опора |  |  |  | BG3-30UHA-QEB-TM-26-67-006-67 | шт | 1 | 15.7 | 15.7 | 2015-05-08
407 | Жесткая опора |  |  |  | BG3-30UHA-QEB-TM-26-67-006-68 | шт | 1 | 12.3 | 12.3 | 2015-05-09
408 | Жесткая опора |  |  |  | BG3-30UHA-QEB-TM-26-67-006-69 | шт | 1 | 5.3 | 5.3 | 2015-05-10
409 | Жесткая опора |  |  |  | BG3-30UHA-QEB-TM-26-67-006-70 | шт | 1 | 5.3 | 5.3 | 2015-05-11
410 | Жесткая опора |  |  |  | BG3-30UHA-QEB-TM-26-67-006-71 | шт | 1 | 8.1 | 8.1 | 2015-05-12
411 | Жесткая опора |  |  |  | BG3-30UHA-QEB-TM-26-67-006-72 | шт | 1 | 17.7 | 17.7 | 2015-05-13
412 | Жесткая опора |  |  |  | BG3-30UHA-QEB-TM-26-67-006-73 | шт | 1 | 17.7 | 17.7 | 2015-05-14
413 | Жесткая опора |  |  |  | BG3-30UHA-QEB-TM-26-67-006-74 | шт | 1 | 17.7 | 17.7 | 2015-05-15
414 | Жесткая опора |  |  |  | BG3-30UHA-QEB-TM-26-67-006-75 | шт | 1 | 17.7 | 17.7 | 2015-05-16
415 | Жесткая опора |  |  |  | BG3-30UHA-QEB-TM-26-67-006-76 | шт | 1 | 17.7 | 17.7 | 2015-05-17
416 | Жесткая опора |  |  |  | BG3-30UHA-QEB-TM-26-67-006-77 | шт | 1 | 17.7 | 17.7 | 2015-05-18
417 | Жесткая опора |  |  |  | BG3-30UHA-QEB-TM-26-67-006-78 | шт | 1 | 17.7 | 17.7 | 2015-05-19
418 | Жесткая опора |  |  |  | BG3-30UHA-QEB-TM-26-67-006-79 | шт | 1 | 17.7 | 17.7 | 2015-05-20
419 | Жесткая опора |  |  |  | BG3-30UHA-QEB-TM-26-67-006-80 | шт | 1 | 8.1 | 8.1 | 2015-05-21
420 | Жесткая опора |  |  |  | BG3-30UHA-QEB-TM-26-67-006-81 | шт | 1 | 17.7 | 17.7 | 2015-05-22
421 | Жесткая опора |  |  |  | BG3-30UHA-QEB-TM-26-67-006-82 | шт | 1 | 17.7 | 17.7 | 2015-05-23
422 | Жесткая опора |  |  |  | BG3-30UHA-QEB-TM-26-67-006-83 | шт | 1 | 17.7 | 17.7 | 2015-05-24
423 | Жесткая опора |  |  |  | BG3-30UHA-QEB-TM-26-67-006-84 | шт | 1 | 17.7 | 17.7 | 2015-05-25
424 | Жесткая опора |  |  |  | BG3-30UHA-QEB-TM-26-67-006-85 | шт | 1 | 17.7 | 17.7 | 2015-05-26
425 | Жесткая опора |  |  |  | BG3-30UHA-QEB-TM-26-67-006-86 | шт | 1 | 17.7 | 17.7 | 2015-05-27
426 | Жесткая опора |  |  |  | BG3-30UHA-QEB-TM-26-67-006-87 | шт | 1 | 17.7 | 17.7 | 2015-05-28
427 | Жесткая опора |  |  |  | BG3-30UHA-QEB-TM-26-67-006-88 | шт | 1 | 17.7 | 17.7 | 2015-05-29
428 | Жесткая опора |  |  |  | BG3-30UHA-QEB-TM-26-67-006-89 | шт | 1 | 5.3 | 5.3 | 2015-05-30
429 | Жесткая опора |  |  |  | BG3-30UHA-QEB-TM-26-67-006-90 | шт | 1 | 5.3 | 5.3 | 2015-05-31
430 | Жесткая опора |  |  |  | BG3-30UHA-QEB-TM-26-67-006-91 | шт | 1 | 5.3 | 5.3 | 2015-06-01
431 | Жесткая опора |  |  |  | BG3-30UHA-QEB-TM-26-67-006-92 | шт | 1 | 5.3 | 5.3 | 2015-06-02
432 | Жесткая опора |  |  |  | BG3-30UHA-QEB-TM-26-67-006-93 | шт | 1 | 5.3 | 5.3 | 2015-06-03
433 | Жесткая опора |  |  |  | BG3-30UHA-QEB-TM-26-67-006-94 | шт | 1 | 5.3 | 5.3 | 2015-06-04
434 | Жесткая опора |  |  |  | BG3-30UHA-QEB-TM-26-67-006-95 | шт | 1 | 8.1 | 8.1 | 2015-06-05
435 | Жесткая опора |  |  |  | BG3-30UHA-QEB-TM-26-67-006-96 | шт | 1 | 17.7 | 17.7 | 2015-06-06
436 | Жесткая опора |  |  |  | BG3-30UHA-QEB-TM-26-67-006-97 | шт | 1 | 17.7 | 17.7 | 2015-06-07
437 | Жесткая опора |  |  |  | BG3-30UHA-QEB-TM-26-67-006-98 | шт | 1 | 17.7 | 17.7 | 2015-06-08
438 | Жесткая опора |  |  |  | BG3-30UHA-QEB-TM-26-67-006-99 | шт | 1 | 17.7 | 17.7 | 2015-06-09
439 | Жесткая опора |  |  |  | BG3-30UHA-QEB-TM-26-67-006-100 | шт | 1 | 17.7 | 17.7 | 2015-06-10
440 | Жесткая опора |  |  |  | BG3-30UHA-QEB-TM-26-67-006-101 | шт | 1 | 17.7 | 17.7 | 2015-06-11
441 | Жесткая опора |  |  |  | BG3-30UHA-QEB-TM-26-67-006-102 | шт | 1 | 17.7 | 17.7 | 2015-06-12
442 | Жесткая опора |  |  |  | BG3-30UHA-QEB-TM-26-67-006-103 | шт | 1 | 17.7 | 17.7 | 2015-06-13
443 | Жесткая опора |  |  |  | BG3-30UHA-QEB-TM-26-67-006-104 | шт | 1 | 8.1 | 8.1 | 2015-06-14
444 | Жесткая опора |  |  |  | BG3-30UHA-QEB-TM-26-67-006-105 | шт | 1 | 17.7 | 17.7 | 2015-06-15
445 | Жесткая опора |  |  |  | BG3-30UHA-QEB-TM-26-67-006-106 | шт | 1 | 17.7 | 17.7 | 2015-06-16
446 | Жесткая опора |  |  |  | BG3-30UHA-QEB-TM-26-67-006-107 | шт | 1 | 17.7 | 17.7 | 2015-06-17
447 | Жесткая опора |  |  |  | BG3-30UHA-QEB-TM-26-67-006-108 | шт | 1 | 17.7 | 17.7 | 2015-06-18
448 | Жесткая опора |  |  |  | BG3-30UHA-QEB-TM-26-67-006-109 | шт | 1 | 17.7 | 17.7 | 2015-06-19
449 | Жесткая опора |  |  |  | BG3-30UHA-QEB-TM-26-67-006-110 | шт | 1 | 17.7 | 17.7 | 2015-06-20
450 | Жесткая опора |  |  |  | BG3-30UHA-QEB-TM-26-67-006-111 | шт | 1 | 17.7 | 17.7 | 2015-06-21
451 | Жесткая опора |  |  |  | BG3-30UHA-QEB-TM-26-67-006-112 | шт | 1 | 17.7 | 17.7 | 2015-06-22
452 | Жесткая опора |  |  |  | BG3-30UHA-QEB-TM-26-67-006-113 | шт | 1 | 8 | 8 | 2015-06-23
453 | Жесткая опора |  |  |  | BG3-30UHA-QEB-TM-26-67-006-114 | шт | 1 | 36.3 | 36.3 | 2015-06-24
454 | Жесткая опора |  |  |  | BG3-30UHA-QEB-TM-26-67-006-115 | шт | 1 | 6 | 6 | 2015-06-25
455 | Жесткая опора |  |  |  | BG3-30UHA-QEB-TM-26-67-006-116 | шт | 1 | 6 | 6 | 2015-06-26
456 | Жесткая опора |  |  |  | BG3-30UHA-QEB-TM-26-67-006-117 | шт | 1 | 17.8 | 17.8 | 2015-06-27
457 | Жесткая опора |  |  |  | BG3-30UHA-QEB-TM-26-67-006-118 | шт | 1 | 15 | 15 | 2015-06-28
458 | Жесткая опора |  |  |  | BG3-30UHA-QEB-TM-26-67-006-119 | шт | 1 | 17.8 | 17.8 | 2015-06-29
459 | Жесткая опора |  |  |  | BG3-30UHA-QEB-TM-26-67-006-120 | шт | 1 | 7.6 | 7.6 | 2015-06-30
460 | Скользящая опора |  |  |  | BG3-30UHA-QEB-TM-26-67-007-01 | шт | 1 | 7.5 | 7.5 | 2015-07-01
461 | Скользящая опора |  |  |  | BG3-30UHA-QEB-TM-26-67-007-02 | шт | 1 | 6.2 | 6.2 | 2015-07-02
462 | Скользящая опора |  |  |  | BG3-30UHA-QEB-TM-26-67-007-03 | шт | 1 | 11.9 | 11.9 | 2015-07-03
463 | Скользящая опора |  |  |  | BG3-30UHA-QEB-TM-26-67-007-04 | шт | 1 | 12 | 12 | 2015-07-04
464 | Скользящая опора |  |  |  | BG3-30UHA-QEB-TM-26-67-007-05 | шт | 1 | 23.8 | 23.8 | 2015-07-05
465 | Скользящая опора |  |  |  | BG3-30UHA-QEB-TM-26-67-007-06 | шт | 1 | 17.9 | 17.9 | 2015-07-06
466 | Скользящая опора |  |  |  | BG3-30UHA-QEB-TM-26-67-007-07 | шт | 1 | 17.9 | 17.9 | 2015-07-07
467 | Скользящая опора |  |  |  | BG3-30UHA-QEB-TM-26-67-007-08 | шт | 1 | 17.9 | 17.9 | 2015-07-08
468 | Неподвижная опора | 09Г2С | Холодный КСН вдоль ряда "Ж" BG3-30UHA-LBG-TM-25-67-002_01 | 1 | 30LBG05BQ001 | шт | 1 | 67.5 | 67.5 | 2014-12-05 |  |  | Ведущий инженер-технолог отдела по монтажу котла и ВО "Э.ОН Инжиниринг" ОАО "Э.ОН Россия" Новокрещенов В.А. Тел. +7(965)913-32-83 | Опоры трубопроводов низкого давления.Трубопроводы пара собственных нужд
469 | Скользящая опора | 09Г2С | Холодный КСН вдоль ряда "Ж" BG3-30UHA-LBG-TM-25-67-002_02 | 2 | 30LBG05BQ002 | шт | 1 | 67.5 | 67.5 | 2014-12-05
470 | Направляющая опора | 09Г2С | Холодный КСН вдоль ряда "Ж" BG3-30UHA-LBG-TM-25-67-002_03 | 3 | 30LBG05BQ003 | шт | 1 | 66.2 | 66.2 | 2014-12-05
471 | Скользящая опора | 09Г2С | Холодный КСН вдоль ряда "Ж" BG3-30UHA-LBG-TM-25-67-002_04 | 4 | 30LBG05BQ004 | шт | 1 | 67.5 | 67.5 | 2014-12-05
472 | Жесткая подвеска | 09Г2С | Холодный КСН вдоль ряда "Ж" BG3-30UHA-LBG-TM-25-67-002_05 | 5 | 30LBG05BQ005 | шт | 1 | 64 | 64 | 2014-12-05
473 | Жесткая подвеска | 09Г2С | Холодный КСН вдоль ряда "Ж" BG3-30UHA-LBG-TM-25-67-002_06 | 6 | 30LBG05BQ006 | шт | 1 | 58.31 | 58.31 | 2014-12-05
474 | Жесткая подвеска | 09Г2С | Холодный КСН вдоль ряда "Ж" BG3-30UHA-LBG-TM-25-67-002_07 | 7 | 30LBG05BQ007 | шт | 1 | 42.79 | 42.79 | 2014-12-05
475 | Скользящая опора | 09Г2С | Холодный КСН вдоль ряда "Ж" BG3-30UHA-LBG-TM-25-67-002_08 | 8 | 30LBG05BQ008 | шт | 1 | 67.5 | 67.5 | 2014-12-05
476 | Пружинная подвеска | 09Г2С | Перемычка между ХКСН вдоль ряда "Ж" и ХКСН вдоль ряда "В" BG3-30UHA-LBG-TM-25-67-003_01 | 1 | 30LBG06BQ013 | шт | 1 | 104.48 | 104.48 | 2014-12-05
477 | Пружинная подвеска | 09Г2С | Перемычка между ХКСН вдоль ряда "Ж" и ХКСН вдоль ряда "В" BG3-30UHA-LBG-TM-25-67-003_02 | 2 | 30LBG06BQ012 | шт | 1 | 39.6 | 39.6 | 2014-12-05
478 | Жесткая подвеска | 09Г2С | Перемычка между ХКСН вдоль ряда "Ж" и ХКСН вдоль ряда "В" BG3-30UHA-LBG-TM-25-67-003_03 | 3 | 30LBG06BQ011 | шт | 1 | 14.53 | 14.53 | 2014-12-05
479 | Жесткая подвеска | 09Г2С | Перемычка между ХКСН вдоль ряда "Ж" и ХКСН вдоль ряда "В" BG3-30UHA-LBG-TM-25-67-003_04 | 4 | 30LBG06BQ010 | шт | 1 | 15.02 | 15.02 | 2014-12-05
480 | Жесткая подвеска | 09Г2С | Перемычка между ХКСН вдоль ряда "Ж" и ХКСН вдоль ряда "В" BG3-30UHA-LBG-TM-25-67-003_05 | 5 | 30LBG06BQ009 | шт | 1 | 28.95 | 28.95 | 2014-12-05
481 | Жесткая подвеска | 09Г2С | Перемычка между ХКСН вдоль ряда "Ж" и ХКСН вдоль ряда "В" BG3-30UHA-LBG-TM-25-67-003_06 | 6 | 30LBG06BQ008 | шт | 1 | 28.95 | 28.95 | 2014-12-05
482 | Жесткая подвеска | 09Г2С | Перемычка между ХКСН вдоль ряда "Ж" и ХКСН вдоль ряда "В" BG3-30UHA-LBG-TM-25-67-003_07 | 7 | 30LBG06BQ007 | шт | 1 | 28.95 | 28.95 | 2014-12-05
483 | Жесткая подвеска | 09Г2С | Перемычка между ХКСН вдоль ряда "Ж" и ХКСН вдоль ряда "В" BG3-30UHA-LBG-TM-25-67-003_08 | 8 | 30LBG06BQ006 | шт | 1 | 16.42 | 16.42 | 2014-12-05
484 | Жесткая подвеска | 09Г2С | Перемычка между ХКСН вдоль ряда "Ж" и ХКСН вдоль ряда "В" BG3-30UHA-LBG-TM-25-67-003_09 | 9 | 30LBG06BQ005 | шт | 1 | 15.32 | 15.32 | 2014-12-05
485 | Жесткая подвеска | 09Г2С | Перемычка между ХКСН вдоль ряда "Ж" и ХКСН вдоль ряда "В" BG3-30UHA-LBG-TM-25-67-003_10 | 10 | 30LBG06BQ004 | шт | 1 | 33.83 | 33.83 | 2014-12-05
486 | Жесткая подвеска | 09Г2С | Перемычка между ХКСН вдоль ряда "Ж" и ХКСН вдоль ряда "В" BG3-30UHA-LBG-TM-25-67-003_11 | 11 | 30LBG06BQ003 | шт | 1 | 11.44 | 11.44 | 2014-12-05
487 | Скользящая опора | 09Г2С | Перемычка между ХКСН вдоль ряда "Ж" и ХКСН вдоль ряда "В" BG3-30UHA-LBG-TM-25-67-003_12 | 12 | 30LBG06BQ001 | шт | 1 | 121.19 | 121.19 | 2014-12-05
488 | Пружинная подвеска | 09Г2С | Тр-д подвода пара к системе пожаротушения ТВП №1 BG3-30UHA-LBG-TM-25-67-004_01 | 1 | 30SGA10BQ001 | шт | 1 | 30.5 | 30.5 | 2014-12-05
489 | Пружинная подвеска | 09Г2С | Тр-д подвода пара к системе пожаротушения ТВП №1 BG3-30UHA-LBG-TM-25-67-004_02 | 1 | 30SGA10BQ002 | шт | 1 | 32.6 | 32.6 | 2014-12-05
490 | Пружинная подвеска | 09Г2С | Тр-д подвода пара к системе пожаротушения ТВП №1 BG3-30UHA-LBG-TM-25-67-004_03 | 1 | 30SGA10BQ003 | шт | 1 | 33.7 | 33.7 | 2014-12-05
491 | Пружинная подвеска | 09Г2С | Тр-д подвода пара к системе пожаротушения ТВП №1 BG3-30UHA-LBG-TM-25-67-004_04 | 4 | 30SGA11BQ001 | шт | 1 | 53 | 53 | 2014-12-05
492 | Жесткая подвеска | 09Г2С | Тр-д подвода пара к системе пожаротушения ТВП №1 BG3-30UHA-LBG-TM-25-67-004_05 | 5 | 30SGA11BQ002 | шт | 1 | 30.9 | 30.9 | 2014-12-05
493 | Жесткая подвеска | 09Г2С | Тр-д подвода пара к системе пожаротушения ТВП №1 BG3-30UHA-LBG-TM-25-67-004_06 | 6 | 30SGA11BQ010 | шт | 1 | 15.5 | 15.5 | 2014-12-05
494 | Жесткая подвеска | 09Г2С | Тр-д подвода пара к системе пожаротушения ТВП №1 BG3-30UHA-LBG-TM-25-67-004_07 | 7 | 30SGA11BQ011 | шт | 1 | 61.1 | 61.1 | 2014-12-05
495 | Пружинная подвеска | 09Г2С | Тр-д подвода пара к системе пожаротушения ТВП №1 BG3-30UHA-LBG-TM-25-67-004_08 | 8 | 30SGA11BQ012 | шт | 1 | 15.6 | 15.6 | 2014-12-05
496 | Пружинная подвеска | 09Г2С | Тр-д подвода пара к системе пожаротушения ТВП №1 BG3-30UHA-LBG-TM-25-67-004_09 | 9 | 30SGA11BQ013 | шт | 1 | 84.9 | 84.9 | 2014-12-05
497 | Пружинная подвеска | 09Г2С | Тр-д подвода пара к системе пожаротушения ТВП №1 BG3-30UHA-LBG-TM-25-67-004_010 | 10 | 30SGA11BQ014 | шт | 1 | 61.1 | 61.1 | 2014-12-05
498 | Жесткая подвеска | 09Г2С | Тр-д подвода пара к системе пожаротушения ТВП №1 BG3-30UHA-LBG-TM-25-67-004_011 | 11 | 30SGA11BQ015 | шт | 1 | 13.7 | 13.7 | 2014-12-05
499 | Жесткая подвеска | 09Г2С | Тр-д подвода пара к системе пожаротушения ТВП №1 BG3-30UHA-LBG-TM-25-67-004_012 | 12 | 30SGA11BQ016 | шт | 1 | 17.4 | 17.4 | 2014-12-05
500 | Жесткая подвеска | 09Г2С | Тр-д подвода пара к системе пожаротушения ТВП №1 BG3-30UHA-LBG-TM-25-67-004_13 | 13 | 30SGA11BQ003 | шт | 1 | 62.4 | 62.4 | 2014-12-05
501 | Жесткая подвеска | 09Г2С | Тр-д подвода пара к системе пожаротушения ТВП №1 BG3-30UHA-LBG-TM-25-67-004_14 | 14 | 30SGA11BQ004 | шт | 1 | 9.7 | 9.7 | 2014-12-05
502 | Пружинная подвеска | 09Г2С | Тр-д подвода пара к системе пожаротушения ТВП №1 BG3-30UHA-LBG-TM-25-67-004_15 | 15 | 30SGA11BQ005 | шт | 1 | 21.1 | 21.1 | 2014-12-05
503 | Пружинная подвеска | 09Г2С | Тр-д подвода пара к системе пожаротушения ТВП №1 BG3-30UHA-LBG-TM-25-67-004_16 | 16 | 30SGA11BQ006 | шт | 1 | 55.6 | 55.6 | 2014-12-05
504 | Пружинная подвеска | 09Г2С | Тр-д подвода пара к системе пожаротушения ТВП №1 BG3-30UHA-LBG-TM-25-67-004_17 | 17 | 30SGA11BQ007 | шт | 1 | 89.9 | 89.9 | 2014-12-05
505 | Пружинная подвеска | 09Г2С | Тр-д подвода пара к системе пожаротушения ТВП №1 BG3-30UHA-LBG-TM-25-67-004_18 | 18 | 30SGA11BQ008 | шт | 1 | 21.7 | 21.7 | 2014-12-05
506 | Жесткая подвеска | 09Г2С | Тр-д подвода пара к системе пожаротушения ТВП №1 BG3-30UHA-LBG-TM-25-67-004_19 | 19 | 30SGA11BQ009 | шт | 1 | 32.6 | 32.6 | 2014-12-05
507 | Пружинная подвеска | 09Г2С | Тр-д подвода пара к системе пожаротушения ТВП №1 BG3-30UHA-LBG-TM-25-67-004_20 | 6а | 30SGA11BQ017 | шт | 1 | 69 | 69 | 2014-12-05
508 | Пружинная подвеска | 09Г2С | Тр-д подвода пара к системе пожаротушения ТВП №1 BG3-30UHA-LBG-TM-25-67-004_21 | 6б | 30SGA11BQ018 | шт | 1 | 47.1 | 47.1 | 2014-12-05
509 | Направляющая опора | 09Г2С | Тр-д подвода пара к системе пожаротушения ТВП №1 BG3-30UHA-LBG-TM-25-67-004_22 | 16а | 30SGA11BQ019 | шт | 1 | 147 | 147 | 2014-12-05
510 | Жесткая подвеска | 09Г2С | Тр-д подвода пара к системе пожаротушения ТВП №1 BG3-30UHA-LBG-TM-25-67-004_23 | 17.1 | 30SGA11BQ007_1 | шт | 1 | 12.2 | 12.2 | 2014-12-05
511 | Опора пружинная | 09Г2С | Тр-д подвода пара к системе пожаротушения ТВП №2 BG3-30UHA-LBG-TM-25-67-005_01 | 1 | 30SGA12BQ001 | шт | 1 | 191.8 | 191.8 | 2014-12-05
512 | Направляющая опора | 09Г2С | Тр-д подвода пара к системе пожаротушения ТВП №2 BG3-30UHA-LBG-TM-25-67-005_02 | 2 | 30SGA12BQ002 | шт | 1 | 331.4 | 331.4 | 2014-12-05
513 | Жесткая подвеска | 09Г2С | Тр-д подвода пара к системе пожаротушения ТВП №2 BG3-30UHA-LBG-TM-25-67-005_03 | 3 | 30SGA12BQ010 | шт | 1 | 75.8 | 75.8 | 2014-12-05
514 | Жесткая подвеска | 09Г2С | Тр-д подвода пара к системе пожаротушения ТВП №2 BG3-30UHA-LBG-TM-25-67-005_04 | 4 | 30SGA12BQ003 | шт | 1 | 17 | 17 | 2014-12-05
515 | Пружинная подвеска | 09Г2С | Тр-д подвода пара к системе пожаротушения ТВП №2 BG3-30UHA-LBG-TM-25-67-005_05 | 5 | 30SGA12BQ004 | шт | 1 | 34.8 | 34.8 | 2014-12-05
516 | Жесткая подвеска | 09Г2С | Тр-д подвода пара к системе пожаротушения ТВП №2 BG3-30UHA-LBG-TM-25-67-005_06 | 6 | 30SGA12BQ005 | шт | 1 | 27.1 | 27.1 | 2014-12-05
517 | Пружинная подвеска | 09Г2С | Тр-д подвода пара к системе пожаротушения ТВП №2 BG3-30UHA-LBG-TM-25-67-005_07 | 7 | 30SGA12BQ006 | шт | 1 | 19.6 | 19.6 | 2014-12-05
518 | Пружинная подвеска | 09Г2С | Тр-д подвода пара к системе пожаротушения ТВП №2 BG3-30UHA-LBG-TM-25-67-005_08 | 8 | 30SGA12BQ007 | шт | 1 | 65.3 | 65.3 | 2014-12-05
519 | Пружинная подвеска | 09Г2С | Тр-д подвода пара к системе пожаротушения ТВП №2 BG3-30UHA-LBG-TM-25-67-005_09 | 9 | 30SGA12BQ008 | шт | 1 | 69.5 | 69.5 | 2014-12-05
520 | Жесткая подвеска | 09Г2С | Тр-д подвода пара к системе пожаротушения ТВП №2 BG3-30UHA-LBG-TM-25-67-005_10 | 10 | 30SGA12BQ009 | шт | 1 | 26.3 | 26.3 | 2014-12-05
521 | Пружинная подвеска | 09Г2С | Тр-д подвода пара к системе пожаротушения ТВП №2 BG3-30UHA-LBG-TM-25-67-005_11 | 11 | 30SGA12BQ011 | шт | 1 | 31.7 | 31.7 | 2014-12-05
522 | Пружинная подвеска | 09Г2С | Тр-д подвода пара к системе пожаротушения ТВП №2 BG3-30UHA-LBG-TM-25-67-005_12 | 12 | 30SGA12BQ014 | шт | 1 | 89.7 | 89.7 | 2014-12-05
523 | Жесткая подвеска | 09Г2С | Тр-д подвода пара к системе пожаротушения ТВП №2 BG3-30UHA-LBG-TM-25-67-005_13 | 13 | 30SGA12BQ012 | шт | 1 | 5.2 | 5.2 | 2014-12-05
524 | Пружинная подвеска | 09Г2С | Тр-д подвода пара к системе пожаротушения ТВП №2 BG3-30UHA-LBG-TM-25-67-005_14 | 14 | 30SGA12BQ013 | шт | 1 | 34 | 34 | 2014-12-05
525 | Пружинная подвеска | 09Г2С | Тр-д подвода пара к системе пожаротушения ТВП №2 BG3-30UHA-LBG-TM-25-67-005_15 | 15 | 30SGA12BQ015 | шт | 1 | 88.8 | 88.8 | 2014-12-05
526 | Пружинная подвеска | 09Г2С | Тр-д подвода пара к системе пожаротушения ТВП №2 BG3-30UHA-LBG-TM-25-67-005_16 | 16 | 30SGA12BQ016 | шт | 1 | 17 | 17 | 2014-12-05
527 | Жесткая подвеска | 09Г2С | Тр-д подвода пара к системе пожаротушения ТВП №2 BG3-30UHA-LBG-TM-25-67-005_17 | 17 | 30SGA12BQ017 | шт | 1 | 24.3 | 24.3 | 2014-12-05
528 | Опора направляющая | 09Г2С | Тр-д подвода пара к системе пожаротушения ТВП №2 BG3-30UHA-LBG-TM-25-67-005_18 | 7.а | 30SGA12BQ018 | шт | 1 | 57.8 | 57.8 | 2014-12-05
529 | Подвеска жесткая | 09Г2С | Тр-д подвода пара к системе пожаротушения ТВП №2 BG3-30UHA-LBG-TM-25-67-005_19 | 5.1 | 30SGA12BQ004_1 | шт | 1 | 35.9 | 35.9 | 2014-12-05
530 | Пружинная подвеска | 09Г2С | Тр-д подвода пара к системе пожаротушения ТВП №3 BG3-30UHA-LBG-TM-25-67-006_01 | 1 | 30SGA50BQ001 | шт | 1 | 28.7 | 28.7 | 2014-12-05
531 | Пружинная подвеска | 09Г2С | Тр-д подвода пара к системе пожаротушения ТВП №3 BG3-30UHA-LBG-TM-25-67-006_02 | 2 | 30SGA50BQ002 | шт | 1 | 28.7 | 28.7 | 2014-12-05
532 | Пружинная подвеска | 09Г2С | Тр-д подвода пара к системе пожаротушения ТВП №3 BG3-30UHA-LBG-TM-25-67-006_03 | 3 | 30SGA50BQ003 | шт | 1 | 35.2 | 35.2 | 2014-12-05
533 | Пружинная подвеска | 09Г2С | Тр-д подвода пара к системе пожаротушения ТВП №3 BG3-30UHA-LBG-TM-25-67-006_04 | 4 | 30SGA51BQ001 | шт | 1 | 117 | 117 | 2014-12-05
534 | Жесткая подвеска | 09Г2С | Тр-д подвода пара к системе пожаротушения ТВП №3 BG3-30UHA-LBG-TM-25-67-006_05 | 5 | 30SGA51BQ002 | шт | 1 | 94 | 94 | 2014-12-05
535 | Пружинная подвеска | 09Г2С | Тр-д подвода пара к системе пожаротушения ТВП №3 BG3-30UHA-LBG-TM-25-67-006_06 | 6 | 30SGA51BQ009 | шт | 1 | 65 | 65 | 2014-12-05
536 | Пружинная подвеска | 09Г2С | Тр-д подвода пара к системе пожаротушения ТВП №3 BG3-30UHA-LBG-TM-25-67-006_07 | 7 | 30SGA51BQ010 | шт | 1 | 112 | 112 | 2014-12-05
537 | Пружинная подвеска | 09Г2С | Тр-д подвода пара к системе пожаротушения ТВП №3 BG3-30UHA-LBG-TM-25-67-006_08 | 8 | 30SGA51BQ013 | шт | 1 | 167 | 167 | 2014-12-05
538 | Пружинная подвеска | 09Г2С | Тр-д подвода пара к системе пожаротушения ТВП №3 BG3-30UHA-LBG-TM-25-67-006_09 | 9 | 30SGA51BQ011 | шт | 1 | 12.2 | 12.2 | 2014-12-05
539 | Пружинная подвеска | 09Г2С | Тр-д подвода пара к системе пожаротушения ТВП №3 BG3-30UHA-LBG-TM-25-67-006_10 | 10 | 30SGA51BQ012 | шт | 1 | 37 | 37 | 2014-12-05
540 | Пружинная подвеска | 09Г2С | Тр-д подвода пара к системе пожаротушения ТВП №3 BG3-30UHA-LBG-TM-25-67-006_11 | 11 | 30SGA51BQ014 | шт | 1 | 65.4 | 65.4 | 2014-12-05
541 | Жесткая подвеска | 09Г2С | Тр-д подвода пара к системе пожаротушения ТВП №3 BG3-30UHA-LBG-TM-25-67-006_12 | 12 | 30SGA51BQ015 | шт | 1 | 14.8 | 14.8 | 2014-12-05
542 | Жесткая подвеска | 09Г2С | Тр-д подвода пара к системе пожаротушения ТВП №3 BG3-30UHA-LBG-TM-25-67-006_13 | 13 | 30SGA51BQ016 | шт | 1 | 3.3 | 3.3 | 2014-12-05
543 | Пружинная подвеска | 09Г2С | Тр-д подвода пара к системе пожаротушения ТВП №3 BG3-30UHA-LBG-TM-25-67-006_14 | 14 | 30SGA51BQ003 | шт | 1 | 88.1 | 88.1 | 2014-12-05
544 | Пружинная подвеска | 09Г2С | Тр-д подвода пара к системе пожаротушения ТВП №3 BG3-30UHA-LBG-TM-25-67-006_15 | 15 | 30SGA51BQ004 | шт | 1 | 12.3 | 12.3 | 2014-12-05
545 | Пружинная подвеска | 09Г2С | Тр-д подвода пара к системе пожаротушения ТВП №3 BG3-30UHA-LBG-TM-25-67-006_16 | 16 | 30SGA51BQ005 | шт | 1 | 12.2 | 12.2 | 2014-12-05
546 | Пружинная подвеска | 09Г2С | Тр-д подвода пара к системе пожаротушения ТВП №3 BG3-30UHA-LBG-TM-25-67-006_17 | 17 | 30SGA51BQ006 | шт | 1 | 61.4 | 61.4 | 2014-12-05
547 | Жесткая подвеска | 09Г2С | Тр-д подвода пара к системе пожаротушения ТВП №3 BG3-30UHA-LBG-TM-25-67-006_18 | 18 | 30SGA51BQ007 | шт | 1 | 11.3 | 11.3 | 2014-12-05
548 | Жесткая подвеска | 09Г2С | Тр-д подвода пара к системе пожаротушения ТВП №3 BG3-30UHA-LBG-TM-25-67-006_19 | 19 | 30SGA51BQ008 | шт | 1 | 14.7 | 14.7 | 2014-12-05
549 | Жесткая подвеска | 09Г2С | Тр-д подвода пара к системе пожаротушения ТВП №3 BG3-30UHA-LBG-TM-25-67-006_20 | 7_1 | 30SGA51BQ010_1 | шт | 1 | 126 | 126 | 2014-12-05
550 | Жесткая подвеска | 09Г2С | Тр-д подвода пара к системе пожаротушения ТВП №4 BG3-30UHA-LBG-TM-25-67-007_01 | 1 | 30SGA52BQ001 | шт | 1 | 73 | 73 | 2014-12-05
551 | Направляющая опора | 09Г2С | Тр-д подвода пара к системе пожаротушения ТВП №4 BG3-30UHA-LBG-TM-25-67-007_02 | 2 | 30SGA52BQ002 | шт | 1 | 194 | 194 | 2014-12-05
552 | Пружинная подвеска | 09Г2С | Тр-д подвода пара к системе пожаротушения ТВП №4 BG3-30UHA-LBG-TM-25-67-007_03 | 3 | 30SGA52BQ009 | шт | 1 | 64.3 | 64.3 | 2014-12-05
553 | Жесткая подвеска | 09Г2С | Тр-д подвода пара к системе пожаротушения ТВП №4 BG3-30UHA-LBG-TM-25-67-007_04 | 4 | 30SGA52BQ003 | шт | 1 | 50 | 50 | 2014-12-05
554 | Пружинная подвеска | 09Г2С | Тр-д подвода пара к системе пожаротушения ТВП №4 BG3-30UHA-LBG-TM-25-67-007_05 | 5 | 30SGA52BQ004 | шт | 1 | 24.6 | 24.6 | 2014-12-05
555 | Пружинная подвеска | 09Г2С | Тр-д подвода пара к системе пожаротушения ТВП №4 BG3-30UHA-LBG-TM-25-67-007_06 | 6 | 30SGA52BQ005 | шт | 1 | 112 | 112 | 2014-12-05
556 | Пружинная подвескаа | 09Г2С | Тр-д подвода пара к системе пожаротушения ТВП №4 BG3-30UHA-LBG-TM-25-67-007_07 | 7 | 30SGA52BQ006 | шт | 1 | 100.2 | 100.2 | 2014-12-05
557 | Пружинная подвескаа | 09Г2С | Тр-д подвода пара к системе пожаротушения ТВП №4 BG3-30UHA-LBG-TM-25-67-007_08 | 8 | 30SGA52BQ007 | шт | 1 | 21.8 | 21.8 | 2014-12-05
558 | Жесткая подвеска | 09Г2С | Тр-д подвода пара к системе пожаротушения ТВП №4 BG3-30UHA-LBG-TM-25-67-007_09 | 9 | 30SGA52BQ008 | шт | 1 | 24.4 | 24.4 | 2014-12-05
559 | Пружинная подвеска | 09Г2С | Тр-д подвода пара к системе пожаротушения ТВП №4 BG3-30UHA-LBG-TM-25-67-007_10 | 10 | 30SGA52BQ010 | шт | 1 | 104 | 104 | 2014-12-05
560 | Пружинная подвеска | 09Г2С | Тр-д подвода пара к системе пожаротушения ТВП №4 BG3-30UHA-LBG-TM-25-67-007_11 | 11 | 30SGA52BQ011 | шт | 1 | 15 | 15 | 2014-12-05
561 | Пружинная подвеска | 09Г2С | Тр-д подвода пара к системе пожаротушения ТВП №4 BG3-30UHA-LBG-TM-25-67-007_12 | 12 | 30SGA52BQ012 | шт | 1 | 12.8 | 12.8 | 2014-12-05
562 | Пружинная подвеска | 09Г2С | Тр-д подвода пара к системе пожаротушения ТВП №4 BG3-30UHA-LBG-TM-25-67-007_13 | 13 | 30SGA52BQ013 | шт | 1 | 117 | 117 | 2014-12-05
563 | Пружинная подвеска | 09Г2С | Тр-д подвода пара к системе пожаротушения ТВП №4 BG3-30UHA-LBG-TM-25-67-007_14 | 14 | 30SGA52BQ014 | шт | 1 | 48 | 48 | 2014-12-05
564 | Жесткая подвеска | 09Г2С | Тр-д подвода пара к системе пожаротушения ТВП №4 BG3-30UHA-LBG-TM-25-67-007_15 | 15 | 30SGA52BQ015 | шт | 1 | 13.7 | 13.7 | 2014-12-05
565 | Жесткая подвеска | 09Г2С | Тр-д подвода пара к системе пожаротушения ТВП №4 BG3-30UHA-LBG-TM-25-67-007_16 | 16 | 30SGA52BQ016 | шт | 1 | 16.9 | 16.9 | 2014-12-05
566 | Жесткая подвеска | 09Г2С | Тр-д подвода пара к системе пожаротушения батарейного циклона №1,2 BG3-30UHA-LBG-TM-25-67-008_01 | 1 | 30SGA20BQ001 | шт | 1 | 25.9 | 25.9 | 2014-12-05
567 | Пружинная подвеска | 09Г2С | Тр-д подвода пара к системе пожаротушения батарейного циклона №1,2 BG3-30UHA-LBG-TM-25-67-008_02 | 2 | 30SGA20BQ002 | шт | 1 | 57.1 | 57.1 | 2014-12-05
568 | Пружинная подвеска | 09Г2С | Тр-д подвода пара к системе пожаротушения батарейного циклона №1,2 BG3-30UHA-LBG-TM-25-67-008_03 | 3 | 30SGA20BQ003 | шт | 1 | 72.8 | 72.8 | 2014-12-05
569 | Скользящая опора | 09Г2С | Тр-д подвода пара к системе пожаротушения батарейного циклона №1,2 BG3-30UHA-LBG-TM-25-67-008_04 | 4 | 30SGA21BQ001 | шт | 1 | 20.8 | 20.8 | 2014-12-05
570 | Пружинная подвеска | 09Г2С | Тр-д подвода пара к системе пожаротушения батарейного циклона №1,2 BG3-30UHA-LBG-TM-25-67-008_05 | 5 | 30SGA22BQ001 | шт | 1 | 18 | 18 | 2014-12-05
571 | Скользящая опора | 09Г2С | Тр-д подвода пара к системе пожаротушения батарейного циклона №1,2 BG3-30UHA-LBG-TM-25-67-008_06 | 6 | 30SGA22BQ002 | шт | 1 | 20.8 | 20.8 | 2014-12-05
572 | Жесткая подвеска | 09Г2С | Тр-д подвода пара к системе пожаротушения батарейного циклона №1,2 BG3-30UHA-LBG-TM-25-67-008_07 | 3_1 | 30SGA20BQ003_1 | шт | 1 | 5.9 | 5.9 | 2014-12-05
573 | Жесткая подвеска | 09Г2С | Тр-д подвода пара к системе пожаротушения батарейного циклона №3,4 BG3-30UHA-LBG-TM-25-67-009_01 | 1 | 30SGA60BQ001 | шт | 1 | 30.1 | 30.1 | 2014-12-05
574 | Пружинная подвеска | 09Г2С | Тр-д подвода пара к системе пожаротушения батарейного циклона №3,4 BG3-30UHA-LBG-TM-25-67-009_02 | 2 | 30SGA60BQ002 | шт | 1 | 68.5 | 68.5 | 2014-12-05
575 | Пружинная подвеска | 09Г2С | Тр-д подвода пара к системе пожаротушения батарейного циклона №3,4 BG3-30UHA-LBG-TM-25-67-009_03 | 3 | 30SGA60BQ003 | шт | 1 | 72.8 | 72.8 | 2014-12-05
576 | Скользящая опора | 09Г2С | Тр-д подвода пара к системе пожаротушения батарейного циклона №3,4 BG3-30UHA-LBG-TM-25-67-009_04 | 4 | 30SGA61BQ001 | шт | 1 | 23.8 | 23.8 | 2014-12-05
577 | Пружинная подвеска | 09Г2С | Тр-д подвода пара к системе пожаротушения батарейного циклона №3,4 BG3-30UHA-LBG-TM-25-67-009_05 | 5 | 30SGA62BQ001 | шт | 1 | 18 | 18 | 2014-12-05
578 | Скользящая опора | 09Г2С | Тр-д подвода пара к системе пожаротушения батарейного циклона №3,4 BG3-30UHA-LBG-TM-25-67-009_06 | 6 | 30SGA62BQ002 | шт | 1 | 23.9 | 23.9 | 2014-12-05
579 | Жесткая подвеска | 09Г2С | Тр-д подвода пара к системе пожаротушения батарейного циклона №3,4 BG3-30UHA-LBG-TM-25-67-009_07 | 3_1 | 30SGA60BQ003_1 | шт | 1 | 5.3 | 5.3 | 2014-12-05
580 | Жесткая подвеска | 09Г2С | Тр-д подвода пара к системе пожаротушения МВ №1÷4 BG3-30UHA-LBG-TM-25-67-010_01 | 1 | 30HFC01BQ009 | шт | 1 | 7.5 | 7.5 | 2014-12-05
581 | Жесткая подвеска | 09Г2С | Тр-д подвода пара к системе пожаротушения МВ №1÷4 BG3-30UHA-LBG-TM-25-67-010_02 | 2 | 30HFC01BQ010 | шт | 1 | 7.5 | 7.5 | 2014-12-05
582 | Пружинная подвеска | 09Г2С | Тр-д подвода пара к системе пожаротушения МВ №1÷4 BG3-30UHA-LBG-TM-25-67-010_03 | 3 | 30HFC41BQ001 | шт | 1 | 25.9 | 25.9 | 2014-12-05
583 | Пружинная подвеска | 09Г2С | Тр-д подвода пара к системе пожаротушения МВ №1÷4 BG3-30UHA-LBG-TM-25-67-010_04 | 4 | 30HFC41BQ002 | шт | 1 | 35.7 | 35.7 | 2014-12-05
584 | Пружинная подвеска | 09Г2С | Тр-д подвода пара к системе пожаротушения МВ №1÷4 BG3-30UHA-LBG-TM-25-67-010_05 | 5 | 30HFC41BQ003 | шт | 1 | 54.5 | 54.5 | 2014-12-05
585 | Пружинная подвеска | 09Г2С | Тр-д подвода пара к системе пожаротушения МВ №1÷4 BG3-30UHA-LBG-TM-25-67-010_06 | 6 | 30HFC41BQ004 | шт | 1 | 20.3 | 20.3 | 2014-12-05
586 | Жесткая подвеска | 09Г2С | Тр-д подвода пара к системе пожаротушения МВ №1÷4 BG3-30UHA-LBG-TM-25-67-010_07 | 7 | 30HFC41BQ005 | шт | 1 | 4 | 4 | 2014-12-05
587 | Жесткая подвеска | 09Г2С | Тр-д подвода пара к системе пожаротушения МВ №1÷4 BG3-30UHA-LBG-TM-25-67-010_08 | 8 | 30HFC40BQ001 | шт | 1 | 14.9 | 14.9 | 2014-12-05
588 | Пружинная подвеска | 09Г2С | Тр-д подвода пара к системе пожаротушения МВ №1÷4 BG3-30UHA-LBG-TM-25-67-010_09 | 9 | 30HFC40BQ002 | шт | 1 | 27.2 | 27.2 | 2014-12-05
589 | Жесткая подвеска | 09Г2С | Тр-д подвода пара к системе пожаротушения МВ №1÷4 BG3-30UHA-LBG-TM-25-67-010_10 | 10 | 30HFC01BQ011 | шт | 1 | 7.5 | 7.5 | 2014-12-05
590 | Жесткая подвеска | 09Г2С | Тр-д подвода пара к системе пожаротушения МВ №1÷4 BG3-30UHA-LBG-TM-25-67-010_11 | 11 | 30HFC01BQ012 | шт | 1 | 24.9 | 24.9 | 2014-12-05
591 | Жесткая подвеска | 09Г2С | Тр-д подвода пара к системе пожаротушения МВ №1÷4 BG3-30UHA-LBG-TM-25-67-010_12 | 12 | 30HFC01BQ013 | шт | 1 | 26.1 | 26.1 | 2014-12-05
592 | Жесткая подвеска | 09Г2С | Тр-д подвода пара к системе пожаротушения МВ №1÷4 BG3-30UHA-LBG-TM-25-67-010_13 | 13 | 30HFC01BQ014 | шт | 1 | 8.7 | 8.7 | 2014-12-05
593 | Жесткая подвеска | 09Г2С | Тр-д подвода пара к системе пожаротушения МВ №1÷4 BG3-30UHA-LBG-TM-25-67-010_14 | 14 | 30HFC01BQ015 | шт | 1 | 37.3 | 37.3 | 2014-12-05
594 | Жесткая подвеска | 09Г2С | Тр-д подвода пара к системе пожаротушения МВ №1÷4 BG3-30UHA-LBG-TM-25-67-010_15 | 15 | 30HFC01BQ016 | шт | 1 | 11.7 | 11.7 | 2014-12-05
595 | Пружинная подвеска | 09Г2С | Тр-д подвода пара к системе пожаротушения МВ №1÷4 BG3-30UHA-LBG-TM-25-67-010_16 | 16 | 30HFC40BQ003 | шт | 1 | 42.1 | 42.1 | 2014-12-05
596 | Жесткая подвеска | 09Г2С | Тр-д подвода пара к системе пожаротушения МВ №1÷4 BG3-30UHA-LBG-TM-25-67-010_17 | 17 | 30HFC40BQ004 | шт | 1 | 14.6 | 14.6 | 2014-12-05
597 | Жесткая подвеска | 09Г2С | Тр-д подвода пара к системе пожаротушения МВ №1÷4 BG3-30UHA-LBG-TM-25-67-010_18 | 18 | 30HFC01BQ017 | шт | 1 | 17.6 | 17.6 | 2014-12-05
598 | Скользящая опора | 09Г2С | Тр-д подвода пара к системе пожаротушения МВ №1÷4 BG3-30UHA-LBG-TM-25-67-010_19 | 19 | 30HFC31BQ001 | шт | 1 | 39.2 | 39.2 | 2014-12-05
599 | Жесткая подвеска | 09Г2С | Тр-д подвода пара к системе пожаротушения МВ №1÷4 BG3-30UHA-LBG-TM-25-67-010_20 | 20 | 30HFC31BQ002 | шт | 1 | 30.3 | 30.3 | 2014-12-05
600 | Жесткая подвеска | 09Г2С | Тр-д подвода пара к системе пожаротушения МВ №1÷4 BG3-30UHA-LBG-TM-25-67-010_21 | 21 | 30HFC31BQ003 | шт | 1 | 15.2 | 15.2 | 2014-12-05
601 | Жесткая подвеска | 09Г2С | Тр-д подвода пара к системе пожаротушения МВ №1÷4 BG3-30UHA-LBG-TM-25-67-010_22 | 22 | 30HFC31BQ004 | шт | 1 | 2.4 | 2.4 | 2014-12-05
602 | Жесткая подвеска | 09Г2С | Тр-д подвода пара к системе пожаротушения МВ №1÷4 BG3-30UHA-LBG-TM-25-67-010_23 | 23 | 30HFC01BQ018 | шт | 1 | 17.3 | 17.3 | 2014-12-05
603 | Жесткая подвеска | 09Г2С | Тр-д подвода пара к системе пожаротушения МВ №1÷4 BG3-30UHA-LBG-TM-25-67-010_24 | 24 | 30HFC01BQ019 | шт | 1 | 17.3 | 17.3 | 2014-12-05
604 | Жесткая подвеска | 09Г2С | Тр-д подвода пара к системе пожаротушения МВ №1÷4 BG3-30UHA-LBG-TM-25-67-010_25 | 25 | 30HFC01BQ020 | шт | 1 | 18.9 | 18.9 | 2014-12-05
605 | Скользящая опора | 09Г2С | Тр-д подвода пара к системе пожаротушения МВ №1÷4 BG3-30UHA-LBG-TM-25-67-010_26 | 26 | 30HFC30BQ001 | шт | 1 | 33.1 | 33.1 | 2014-12-05
606 | Скользящая опора | 09Г2С | Тр-д подвода пара к системе пожаротушения МВ №1÷4 BG3-30UHA-LBG-TM-25-67-010_27 | 27 | 30HFC20BQ001 | шт | 1 | 33.1 | 33.1 | 2014-12-05
607 | Жесткая подвеска | 09Г2С | Тр-д подвода пара к системе пожаротушения МВ №1÷4 BG3-30UHA-LBG-TM-25-67-010_28 | 28 | 30HFC30BQ002 | шт | 1 | 31.9 | 31.9 | 2014-12-05
608 | Жесткая подвеска | 09Г2С | Тр-д подвода пара к системе пожаротушения МВ №1÷4 BG3-30UHA-LBG-TM-25-67-010_29 | 29 | 30HFC30BQ003 | шт | 1 | 20.2 | 20.2 | 2014-12-05
609 | Жесткая подвеска | 09Г2С | Тр-д подвода пара к системе пожаротушения МВ №1÷4 BG3-30UHA-LBG-TM-25-67-010_30 | 30 | 30HFC30BQ004 | шт | 1 | 11.6 | 11.6 | 2014-12-05
610 | Жесткая подвеска | 09Г2С | Тр-д подвода пара к системе пожаротушения МВ №1÷4 BG3-30UHA-LBG-TM-25-67-010_31 | 31 | 30HFC20BQ002 | шт | 1 | 22.6 | 22.6 | 2014-12-05
611 | Жесткая подвеска | 09Г2С | Тр-д подвода пара к системе пожаротушения МВ №1÷4 BG3-30UHA-LBG-TM-25-67-010_32 | 32 | 30HFC20BQ003 | шт | 1 | 20.2 | 20.2 | 2014-12-05
612 | Жесткая подвеска | 09Г2С | Тр-д подвода пара к системе пожаротушения МВ №1÷4 BG3-30UHA-LBG-TM-25-67-010_33 | 33 | 30HFC20BQ004 | шт | 1 | 13.7 | 13.7 | 2014-12-05
613 | Жесткая подвеска | 09Г2С | Тр-д подвода пара к системе пожаротушения МВ №1÷4 BG3-30UHA-LBG-TM-25-67-010_34 | 34 | 30HFC21BQ001 | шт | 1 | 39.2 | 39.2 | 2014-12-05
614 | Жесткая подвеска | 09Г2С | Тр-д подвода пара к системе пожаротушения МВ №1÷4 BG3-30UHA-LBG-TM-25-67-010_35 | 35 | 30HFC21BQ002 | шт | 1 | 29.6 | 29.6 | 2014-12-05
615 | Жесткая подвеска | 09Г2С | Тр-д подвода пара к системе пожаротушения МВ №1÷4 BG3-30UHA-LBG-TM-25-67-010_36 | 36 | 30HFC21BQ003 | шт | 1 | 19.2 | 19.2 | 2014-12-05
616 | Жесткая подвеска | 09Г2С | Тр-д подвода пара к системе пожаротушения МВ №1÷4 BG3-30UHA-LBG-TM-25-67-010_37 | 37 | 30HFC21BQ004 | шт | 1 | 2.4 | 2.4 | 2014-12-05
617 | Жесткая подвеска | 09Г2С | Тр-д подвода пара к системе пожаротушения МВ №1÷4 BG3-30UHA-LBG-TM-25-67-010_38 | 38 | 30HFC01BQ021 | шт | 1 | 11.2 | 11.2 | 2014-12-05
618 | Жесткая подвеска | 09Г2С | Тр-д подвода пара к системе пожаротушения МВ №1÷4 BG3-30UHA-LBG-TM-25-67-010_39 | 39 | 30HFC01BQ022 | шт | 1 | 4.8 | 4.8 | 2014-12-05
619 | Жесткая подвеска | 09Г2С | Тр-д подвода пара к системе пожаротушения МВ №1÷4 BG3-30UHA-LBG-TM-25-67-010_40 | 40 | 30HFC01BQ023 | шт | 1 | 11.2 | 11.2 | 2014-12-05
620 | Жесткая подвеска | 09Г2С | Тр-д подвода пара к системе пожаротушения МВ №1÷4 BG3-30UHA-LBG-TM-25-67-010_41 | 41 | 30HFC01BQ024 | шт | 1 | 11.2 | 11.2 | 2014-12-05
621 | Жесткая подвеска | 09Г2С | Тр-д подвода пара к системе пожаротушения МВ №1÷4 BG3-30UHA-LBG-TM-25-67-010_42 | 42 | 30HFC01BQ025 | шт | 1 | 11.2 | 11.2 | 2014-12-05
622 | Жесткая подвеска | 09Г2С | Тр-д подвода пара к системе пожаротушения МВ №1÷4 BG3-30UHA-LBG-TM-25-67-010_43 | 43 | 30HFC01BQ026 | шт | 1 | 11.2 | 11.2 | 2014-12-05
623 | Жесткая подвеска | 09Г2С | Тр-д подвода пара к системе пожаротушения МВ №1÷4 BG3-30UHA-LBG-TM-25-67-010_44 | 44 | 30HFC01BQ027 | шт | 1 | 3.2 | 3.2 | 2014-12-05
624 | Жесткая подвеска | 09Г2С | Тр-д подвода пара к системе пожаротушения МВ №1÷4 BG3-30UHA-LBG-TM-25-67-010_45 | 45 | 30HFC01BQ028 | шт | 1 | 7.5 | 7.5 | 2014-12-05
625 | Жесткая подвеска | 09Г2С | Тр-д подвода пара к системе пожаротушения МВ №1÷4 BG3-30UHA-LBG-TM-25-67-010_46 | 46 | 30HFC10BQ001 | шт | 1 | 11.2 | 11.2 | 2014-12-05
626 | Пружинная подвеска | 09Г2С | Тр-д подвода пара к системе пожаротушения МВ №1÷4 BG3-30UHA-LBG-TM-25-67-010_47 | 47 | 30HFC10BQ002 | шт | 1 | 22.8 | 22.8 | 2014-12-05
627 | Пружинная подвеска | 09Г2С | Тр-д подвода пара к системе пожаротушения МВ №1÷4 BG3-30UHA-LBG-TM-25-67-010_48 | 48 | 30HFC10BQ003 | шт | 1 | 53 | 53 | 2014-12-05
628 | Жесткая подвеска | 09Г2С | Тр-д подвода пара к системе пожаротушения МВ №1÷4 BG3-30UHA-LBG-TM-25-67-010_49 | 49 | 30HFC10BQ004 | шт | 1 | 14.6 | 14.6 | 2014-12-05
629 | Жесткая подвеска | 09Г2С | Тр-д подвода пара к системе пожаротушения МВ №1÷4 BG3-30UHA-LBG-TM-25-67-010_50 | 50 | 30HFC01BQ029 | шт | 1 | 7.5 | 7.5 | 2014-12-05
630 | Жесткая подвеска | 09Г2С | Тр-д подвода пара к системе пожаротушения МВ №1÷4 BG3-30UHA-LBG-TM-25-67-010_51 | 51 | 30HFC01BQ030 | шт | 1 | 7.5 | 7.5 | 2014-12-05
631 | Жесткая подвеска | 09Г2С | Тр-д подвода пара к системе пожаротушения МВ №1÷4 BG3-30UHA-LBG-TM-25-67-010_52 | 52 | 30HFC11BQ001 | шт | 1 | 15.2 | 15.2 | 2014-12-05
632 | Пружинная подвеска | 09Г2С | Тр-д подвода пара к системе пожаротушения МВ №1÷4 BG3-30UHA-LBG-TM-25-67-010_53 | 53 | 30HFC11BQ002 | шт | 1 | 22.5 | 22.5 | 2014-12-05
633 | Пружинная подвеска | 09Г2С | Тр-д подвода пара к системе пожаротушения МВ №1÷4 BG3-30UHA-LBG-TM-25-67-010_54 | 54 | 30HFC11BQ003 | шт | 1 | 42.1 | 42.1 | 2014-12-05
634 | Пружинная подвеска | 09Г2С | Тр-д подвода пара к системе пожаротушения МВ №1÷4 BG3-30UHA-LBG-TM-25-67-010_55 | 55 | 30HFC11BQ004 | шт | 1 | 29.4 | 29.4 | 2014-12-05
635 | Жесткая подвеска | 09Г2С | Тр-д подвода пара к системе пожаротушения МВ №1÷4 BG3-30UHA-LBG-TM-25-67-010_56 | 56 | 30HFC11BQ005 | шт | 1 | 4 | 4 | 2014-12-05
636 | Жесткая подвеска | 09Г2С | Тр-д подвода пара к системе пожаротушения МВ №1÷4 BG3-30UHA-LBG-TM-25-67-010_57 | 3.1 | 30HFC41BQ001_1 | шт | 1 | 3 | 3 | 2014-12-05
637 | Жесткая подвеска | 09Г2С | Тр-д подвода пара к системе пожаротушения МВ №1÷4 BG3-30UHA-LBG-TM-25-67-010_58 | 6a | 30HFC41BQ006 | шт | 1 | 40.2 | 40.2 | 2014-12-05
638 | Жесткая подвеска | 09Г2С | Тр-д подвода пара к системе пожаротушения МВ №1÷4 BG3-30UHA-LBG-TM-25-67-010_59 | 17a | 30HFC40BQ006 | шт | 1 | 8.9 | 8.9 | 2014-12-05
639 | Жесткая подвеска | 09Г2С | Тр-д подвода пара к системе пожаротушения МВ №1÷4 BG3-30UHA-LBG-TM-25-67-010_60 | 8.1 | 30HFC40BQ001_1 | шт | 1 | 3 | 3 | 2014-12-05
640 | Пружинная подвеска | 09Г2С | Тр-д подвода пара к системе пожаротушения МВ №1÷4 BG3-30UHA-LBG-TM-25-67-010_61 | 21a | 30HFC31BQ005 | шт | 1 | 16.4 | 16.4 | 2014-12-05
641 | Жесткая подвеска | 09Г2С | Тр-д подвода пара к системе пожаротушения МВ №1÷4 BG3-30UHA-LBG-TM-25-67-010_62 | 25.1 | 30HFC01BQ020_1 | шт | 1 | 18.9 | 18.9 | 2014-12-05
642 | Пружинная подвеска | 09Г2С | Тр-д подвода пара к системе пожаротушения МВ №1÷4 BG3-30UHA-LBG-TM-25-67-010_63 | 27a | 30HFC30BQ005 | шт | 1 | 17.3 | 17.3 | 2014-12-05
643 | Пружинная подвеска | 09Г2С | Тр-д подвода пара к системе пожаротушения МВ №1÷4 BG3-30UHA-LBG-TM-25-67-010_64 | 30a | 30HFC30BQ006 | шт | 1 | 16.4 | 16.4 | 2014-12-05
644 | Пружинная подвеска | 09Г2С | Тр-д подвода пара к системе пожаротушения МВ №1÷4 BG3-30UHA-LBG-TM-25-67-010_65 | 33a | 30HFC20BQ005 | шт | 1 | 35.4 | 35.4 | 2014-12-05
645 | Жесткая подвеска | 09Г2С | Тр-д подвода пара к системе пожаротушения МВ №1÷4 BG3-30UHA-LBG-TM-25-67-010_66 | 33a.1 | 30HFC20BQ005_1 | шт | 1 | 33.2 | 33.2 | 2014-12-05
646 | Пружинная подвеска | 09Г2С | Тр-д подвода пара к системе пожаротушения МВ №1÷4 BG3-30UHA-LBG-TM-25-67-010_67 | 35a | 30HFC21BQ005 | шт | 1 | 31.9 | 31.9 | 2014-12-05
647 | Жесткая подвеска | 09Г2С | Тр-д подвода пара к системе пожаротушения МВ №1÷4 BG3-30UHA-LBG-TM-25-67-010_68 | 36a.1 | 30HFC21BQ005_1 | шт | 1 | 19.8 | 19.8 | 2014-12-05
648 | Жесткая подвеска | 09Г2С | Тр-д подвода пара к системе пожаротушения МВ №1÷4 BG3-30UHA-LBG-TM-25-67-010_69 | 48a | 30HFC10BQ005 | шт | 1 | 40.2 | 40.2 | 2014-12-05
649 | Пружинная подвеска | 09Г2С | Тр-д подвода пара к системе пожаротушения МВ №1÷4 BG3-30UHA-LBG-TM-25-67-010_70 | 54a | 30HFC11BQ006 | шт | 1 | 25.7 | 25.7 | 2014-12-05
650 | Жесткая подвеска | 09Г2С | Тр-д подвода пара к системе пожаротушения МВ №5÷8 BG3-30UHA-LBG-TM-25-67-011_01 | 1 | 30HFC01BQ001 | шт | 1 | 17 | 17 | 2014-12-05
651 | Жесткая подвеска | 09Г2С | Тр-д подвода пара к системе пожаротушения МВ №5÷8 BG3-30UHA-LBG-TM-25-67-011_02 | 2 | 30HFC01BQ002 | шт | 1 | 17 | 17 | 2014-12-05
652 | Скользящая опора | 09Г2С | Тр-д подвода пара к системе пожаротушения МВ №5÷8 BG3-30UHA-LBG-TM-25-67-011_03 | 3 | 30HFC01BQ003 | шт | 1 | 55 | 55 | 2014-12-05
653 | Скользящая опора | 09Г2С | Тр-д подвода пара к системе пожаротушения МВ №5÷8 BG3-30UHA-LBG-TM-25-67-011_04 | 4 | 30HFC01BQ004 | шт | 1 | 52.6 | 52.6 | 2014-12-05
654 | Скользящая опора | 09Г2С | Тр-д подвода пара к системе пожаротушения МВ №5÷8 BG3-30UHA-LBG-TM-25-67-011_05 | 5 | 30HFC01BQ005 | шт | 1 | 41 | 41 | 2014-12-05
655 | Пружинная подвеска | 09Г2С | Тр-д подвода пара к системе пожаротушения МВ №5÷8 BG3-30UHA-LBG-TM-25-67-011_06 | 6 | 30HFC01BQ006 | шт | 1 | 50.7 | 50.7 | 2014-12-05
656 | Жесткая подвеска | 09Г2С | Тр-д подвода пара к системе пожаротушения МВ №5÷8 BG3-30UHA-LBG-TM-25-67-011_07 | 7 | 30HFC01BQ007 | шт | 1 | 3.3 | 3.3 | 2014-12-05
657 | Жесткая подвеска | 09Г2С | Тр-д подвода пара к системе пожаротушения МВ №5÷8 BG3-30UHA-LBG-TM-25-67-011_08 | 8 | 30HFC01BQ008 | шт | 1 | 12.6 | 12.6 | 2014-12-05
658 | Жесткая подвеска | 09Г2С | Тр-д подвода пара к системе пожаротушения МВ №5÷8 BG3-30UHA-LBG-TM-25-67-011_09 | 9 | 30HFC01BQ009 | шт | 1 | 14.7 | 14.7 | 2014-12-05
659 | Жесткая подвеска | 09Г2С | Тр-д подвода пара к системе пожаротушения МВ №5÷8 BG3-30UHA-LBG-TM-25-67-011_10 | 10 | 30HFC01BQ010 | шт | 1 | 21.9 | 21.9 | 2014-12-05
660 | Жесткая подвеска | 09Г2С | Тр-д подвода пара к системе пожаротушения МВ №5÷8 BG3-30UHA-LBG-TM-25-67-011_11 | 11 | 30HFC50BQ001 | шт | 1 | 14.7 | 14.7 | 2014-12-05
661 | Пружинная подвеска | 09Г2С | Тр-д подвода пара к системе пожаротушения МВ №5÷8 BG3-30UHA-LBG-TM-25-67-011_12 | 12 | 30HFC50BQ002 | шт | 1 | 29.5 | 29.5 | 2014-12-05
662 | Пружинная подвеска | 09Г2С | Тр-д подвода пара к системе пожаротушения МВ №5÷8 BG3-30UHA-LBG-TM-25-67-011_13 | 13 | 30HFC50BQ003 | шт | 1 | 53 | 53 | 2014-12-05
663 | Жесткая подвеска | 09Г2С | Тр-д подвода пара к системе пожаротушения МВ №5÷8 BG3-30UHA-LBG-TM-25-67-011_14 | 14 | 30HFC50BQ005 | шт | 1 | 40.2 | 40.2 | 2014-12-05
664 | Жесткая подвеска | 09Г2С | Тр-д подвода пара к системе пожаротушения МВ №5÷8 BG3-30UHA-LBG-TM-25-67-011_15 | 15 | 30HFC50BQ004 | шт | 1 | 18 | 18 | 2014-12-05
665 | Пружинная подвеска | 09Г2С | Тр-д подвода пара к системе пожаротушения МВ №5÷8 BG3-30UHA-LBG-TM-25-67-011_16 | 16 | 30HFC51BQ003 | шт | 1 | 53 | 53 | 2014-12-05
666 | Пружинная подвеска | 09Г2С | Тр-д подвода пара к системе пожаротушения МВ №5÷8 BG3-30UHA-LBG-TM-25-67-011_17 | 17 | 30HFC51BQ005 | шт | 1 | 23.4 | 23.4 | 2014-12-05
667 | Пружинная подвеска | 09Г2С | Тр-д подвода пара к системе пожаротушения МВ №5÷8 BG3-30UHA-LBG-TM-25-67-011_18 | 18 | 30HFC51BQ006 | шт | 1 | 34.4 | 34.4 | 2014-12-05
668 | Жесткая подвеска | 09Г2С | Тр-д подвода пара к системе пожаротушения МВ №5÷8 BG3-30UHA-LBG-TM-25-67-011_19 | 19 | 30HFC51BQ004 | шт | 1 | 4 | 4 | 2014-12-05
669 | Жесткая подвеска | 09Г2С | Тр-д подвода пара к системе пожаротушения МВ №5÷8 BG3-30UHA-LBG-TM-25-67-011_20 | 20 | 30HFC01BQ045 | шт | 1 | 12.8 | 12.8 | 2014-12-05
670 | Жесткая подвеска | 09Г2С | Тр-д подвода пара к системе пожаротушения МВ №5÷8 BG3-30UHA-LBG-TM-25-67-011_21 | 21 | 30HFC01BQ044 | шт | 1 | 12.8 | 12.8 | 2014-12-05
671 | Жесткая подвеска | 09Г2С | Тр-д подвода пара к системе пожаротушения МВ №5÷8 BG3-30UHA-LBG-TM-25-67-011_22 | 22 | 30HFC01BQ043 | шт | 1 | 12.8 | 12.8 | 2014-12-05
672 | Жесткая подвеска | 09Г2С | Тр-д подвода пара к системе пожаротушения МВ №5÷8 BG3-30UHA-LBG-TM-25-67-011_23 | 23 | 30HFC01BQ042 | шт | 1 | 18 | 18 | 2014-12-05
673 | Жесткая подвеска | 09Г2С | Тр-д подвода пара к системе пожаротушения МВ №5÷8 BG3-30UHA-LBG-TM-25-67-011_24 | 24 | 30HFC01BQ041 | шт | 1 | 18 | 18 | 2014-12-05
674 | Жесткая подвеска | 09Г2С | Тр-д подвода пара к системе пожаротушения МВ №5÷8 BG3-30UHA-LBG-TM-25-67-011_25 | 25 | 30HFC01BQ040 | шт | 1 | 18 | 18 | 2014-12-05
675 | Жесткая подвеска | 09Г2С | Тр-д подвода пара к системе пожаротушения МВ №5÷8 BG3-30UHA-LBG-TM-25-67-011_26 | 26 | 30HFC01BQ039 | шт | 1 | 18 | 18 | 2014-12-05
676 | Скользящая опора | 09Г2С | Тр-д подвода пара к системе пожаротушения МВ №5÷8 BG3-30UHA-LBG-TM-25-67-011_27 | 27 | 30HFC60BQ001 | шт | 1 | 33.1 | 33.1 | 2014-12-05
677 | Скользящая опора | 09Г2С | Тр-д подвода пара к системе пожаротушения МВ №5÷8 BG3-30UHA-LBG-TM-25-67-011_28 | 28 | 30HFC61BQ001 | шт | 1 | 33.1 | 33.1 | 2014-12-05
678 | Жесткая подвеска | 09Г2С | Тр-д подвода пара к системе пожаротушения МВ №5÷8 BG3-30UHA-LBG-TM-25-67-011_29 | 29 | 30HFC61BQ002 | шт | 1 | 31.9 | 31.9 | 2014-12-05
679 | Жесткая подвеска | 09Г2С | Тр-д подвода пара к системе пожаротушения МВ №5÷8 BG3-30UHA-LBG-TM-25-67-011_30 | 30 | 30HFC61BQ003 | шт | 1 | 17.3 | 17.3 | 2014-12-05
680 | Жесткая подвеска | 09Г2С | Тр-д подвода пара к системе пожаротушения МВ №5÷8 BG3-30UHA-LBG-TM-25-67-011_31 | 31 | 30HFC61BQ004 | шт | 1 | 2.4 | 2.4 | 2014-12-05
681 | Жесткая подвеска | 09Г2С | Тр-д подвода пара к системе пожаротушения МВ №5÷8 BG3-30UHA-LBG-TM-25-67-011_32 | 32 | 30HFC60BQ002 | шт | 1 | 31.9 | 31.9 | 2014-12-05
682 | Жесткая подвеска | 09Г2С | Тр-д подвода пара к системе пожаротушения МВ №5÷8 BG3-30UHA-LBG-TM-25-67-011_33 | 33 | 30HFC60BQ003 | шт | 1 | 20.2 | 20.2 | 2014-12-05
683 | Жесткая подвеска | 09Г2С | Тр-д подвода пара к системе пожаротушения МВ №5÷8 BG3-30UHA-LBG-TM-25-67-011_34 | 34 | 30HFC60BQ004 | шт | 1 | 11.6 | 11.6 | 2014-12-05
684 | Скользящая опора | 09Г2С | Тр-д подвода пара к системе пожаротушения МВ №5÷8 BG3-30UHA-LBG-TM-25-67-011_35 | 35 | 30HFC71BQ001 | шт | 1 | 33.1 | 33.1 | 2014-12-05
685 | Пружинная опора | 09Г2С | Тр-д подвода пара к системе пожаротушения МВ №5÷8 BG3-30UHA-LBG-TM-25-67-011_36 | 36 | 30HFC71BQ002 | шт | 1 | 35.3 | 35.3 | 2014-12-05
686 | Жесткая подвеска | 09Г2С | Тр-д подвода пара к системе пожаротушения МВ №5÷8 BG3-30UHA-LBG-TM-25-67-011_37 | 37 | 30HFC71BQ003 | шт | 1 | 31.9 | 31.9 | 2014-12-05
687 | Жесткая подвеска | 09Г2С | Тр-д подвода пара к системе пожаротушения МВ №5÷8 BG3-30UHA-LBG-TM-25-67-011_38 | 38 | 30HFC71BQ004 | шт | 1 | 17.3 | 17.3 | 2014-12-05
688 | Скользящая опора | 09Г2С | Тр-д подвода пара к системе пожаротушения МВ №5÷8 BG3-30UHA-LBG-TM-25-67-011_39 | 39 | 30HFC70BQ001 | шт | 1 | 33.1 | 33.1 | 2014-12-05
689 | Пружинная опора | 09Г2С | Тр-д подвода пара к системе пожаротушения МВ №5÷8 BG3-30UHA-LBG-TM-25-67-011_40 | 40 | 30HFC70BQ002 | шт | 1 | 38.6 | 38.6 | 2014-12-05
690 | Жесткая подвеска | 09Г2С | Тр-д подвода пара к системе пожаротушения МВ №5÷8 BG3-30UHA-LBG-TM-25-67-011_41 | 41 | 30HFC70BQ003 | шт | 1 | 33.4 | 33.4 | 2014-12-05
691 | Жесткая подвеска | 09Г2С | Тр-д подвода пара к системе пожаротушения МВ №5÷8 BG3-30UHA-LBG-TM-25-67-011_42 | 42 | 30HFC70BQ004 | шт | 1 | 20.2 | 20.2 | 2014-12-05
692 | Жесткая подвеска | 09Г2С | Тр-д подвода пара к системе пожаротушения МВ №5÷8 BG3-30UHA-LBG-TM-25-67-011_43 | 43 | 30HFC70BQ005 | шт | 1 | 11.6 | 11.6 | 2014-12-05
693 | Жесткая подвеска | 09Г2С | Тр-д подвода пара к системе пожаротушения МВ №5÷8 BG3-30UHA-LBG-TM-25-67-011_44 | 44 | 30HFC71BQ005 | шт | 1 | 2.4 | 2.4 | 2014-12-05
694 | Жесткая подвеска | 09Г2С | Тр-д подвода пара к системе пожаротушения МВ №5÷8 BG3-30UHA-LBG-TM-25-67-011_45 | 45 | 30HFC01BQ038 | шт | 1 | 29.4 | 29.4 | 2014-12-05
695 | Жесткая подвеска | 09Г2С | Тр-д подвода пара к системе пожаротушения МВ №5÷8 BG3-30UHA-LBG-TM-25-67-011_46 | 46 | 30HFC01BQ037 | шт | 1 | 29.4 | 29.4 | 2014-12-05
696 | Жесткая подвеска | 09Г2С | Тр-д подвода пара к системе пожаротушения МВ №5÷8 BG3-30UHA-LBG-TM-25-67-011_47 | 47 | 30HFC01BQ036 | шт | 1 | 4.4 | 4.4 | 2014-12-05
697 | Жесткая подвеска | 09Г2С | Тр-д подвода пара к системе пожаротушения МВ №5÷8 BG3-30UHA-LBG-TM-25-67-011_48 | 48 | 30HFC01BQ035 | шт | 1 | 25.7 | 25.7 | 2014-12-05
698 | Жесткая подвеска | 09Г2С | Тр-д подвода пара к системе пожаротушения МВ №5÷8 BG3-30UHA-LBG-TM-25-67-011_49 | 49 | 30HFC01BQ034 | шт | 1 | 29.4 | 29.4 | 2014-12-05
699 | Жесткая подвеска | 09Г2С | Тр-д подвода пара к системе пожаротушения МВ №5÷8 BG3-30UHA-LBG-TM-25-67-011_50 | 50 | 30HFC01BQ033 | шт | 1 | 29.4 | 29.4 | 2014-12-05
700 | Жесткая подвеска | 09Г2С | Тр-д подвода пара к системе пожаротушения МВ №5÷8 BG3-30UHA-LBG-TM-25-67-011_51 | 51 | 30HFC01BQ032 | шт | 1 | 3.2 | 3.2 | 2014-12-05
701 | Жесткая подвеска | 09Г2С | Тр-д подвода пара к системе пожаротушения МВ №5÷8 BG3-30UHA-LBG-TM-25-67-011_52 | 52 | 30HFC01BQ031 | шт | 1 | 14.5 | 14.5 | 2014-12-05
702 | Жесткая подвеска | 09Г2С | Тр-д подвода пара к системе пожаротушения МВ №5÷8 BG3-30UHA-LBG-TM-25-67-011_53 | 53 | 30HFC80BQ001 | шт | 1 | 18.8 | 18.8 | 2014-12-05
703 | Пружинная подвеска | 09Г2С | Тр-д подвода пара к системе пожаротушения МВ №5÷8 BG3-30UHA-LBG-TM-25-67-011_54 | 54 | 30HFC80BQ002 | шт | 1 | 36.9 | 36.9 | 2014-12-05
704 | Жесткая подвеска | 09Г2С | Тр-д подвода пара к системе пожаротушения МВ №5÷8 BG3-30UHA-LBG-TM-25-67-011_55 | 55 | 30HFC81BQ001 | шт | 1 | 20.3 | 20.3 | 2014-12-05
705 | Пружинная подвеска | 09Г2С | Тр-д подвода пара к системе пожаротушения МВ №5÷8 BG3-30UHA-LBG-TM-25-67-011_56 | 56 | 30HFC81BQ002 | шт | 1 | 26.6 | 26.6 | 2014-12-05
706 | Пружинная подвеска | 09Г2С | Тр-д подвода пара к системе пожаротушения МВ №5÷8 BG3-30UHA-LBG-TM-25-67-011_57 | 57 | 30HFC80BQ003 | шт | 1 | 53 | 53 | 2014-12-05
707 | Жесткая подвеска | 09Г2С | Тр-д подвода пара к системе пожаротушения МВ №5÷8 BG3-30UHA-LBG-TM-25-67-011_58 | 58 | 30HFC80BQ004 | шт | 1 | 14.6 | 14.6 | 2014-12-05
708 | Пружинная подвеска | 09Г2С | Тр-д подвода пара к системе пожаротушения МВ №5÷8 BG3-30UHA-LBG-TM-25-67-011_59 | 59 | 30HFC81BQ003 | шт | 1 | 53 | 53 | 2014-12-05
709 | Пружинная подвеска | 09Г2С | Тр-д подвода пара к системе пожаротушения МВ №5÷8 BG3-30UHA-LBG-TM-25-67-011_60 | 60 | 30HFC81BQ004 | шт | 1 | 25.9 | 25.9 | 2014-12-05
710 | Жесткая подвеска | 09Г2С | Тр-д подвода пара к системе пожаротушения МВ №5÷8 BG3-30UHA-LBG-TM-25-67-011_61 | 61 | 30HFC81BQ005 | шт | 1 | 4 | 4 | 2014-12-05
711 | Жесткая подвеска | 09Г2С | Тр-д подвода пара к системе пожаротушения МВ №5÷8 BG3-30UHA-LBG-TM-25-67-011_62 | 24а | 30HFC01BQ046 | шт | 1 | 14.6 | 14.6 | 2014-12-05
712 | Пружинная подвеска | 09Г2С | Тр-д подвода пара к системе пожаротушения МВ №5÷8 BG3-30UHA-LBG-TM-25-67-011_63 | 30а | 30HFC61BQ005 | шт | 1 | 15.9 | 15.9 | 2014-12-05
713 | Пружинная подвеска | 09Г2С | Тр-д подвода пара к системе пожаротушения МВ №5÷8 BG3-30UHA-LBG-TM-25-67-011_64 | 34а | 30HFC60BQ005 | шт | 1 | 15.9 | 15.9 | 2014-12-05
714 | Пружинная подвеска | 09Г2С | Тр-д подвода пара к системе пожаротушения МВ №5÷8 BG3-30UHA-LBG-TM-25-67-011_65 | 38а | 30HFC71BQ006 | шт | 1 | 39 | 39 | 2014-12-05
715 | Пружинная подвеска | 09Г2С | Тр-д подвода пара к системе пожаротушения МВ №5÷8 BG3-30UHA-LBG-TM-25-67-011_66 | 43а | 30HFC70BQ006 | шт | 1 | 39 | 39 | 2014-12-05
716 | Жесткая подвеска | 09Г2С | Тр-д подвода пара к системе пожаротушения МВ №5÷8 BG3-30UHA-LBG-TM-25-67-011_67 | 58а | 30HFC80BQ005 | шт | 1 | 40.2 | 40.2 | 2014-12-05
717 | Жесткая подвеска | 09Г2С | Тр-д подвода пара к системе пожаротушения МВ №5÷8 BG3-30UHA-LBG-TM-25-67-011_68 | 60а | 30HFC81BQ006 | шт | 1 | 8.9 | 8.9 | 2014-12-05
718 | Пружинная подвеска | 09Г2С | Тр-д подвода пара к системе пожаротушения бункеров сырого угля №1÷4 BG3-30UHA-LBG-TM-25-67-012_01 | 1 | 30SGA30BQ001 | шт | 1 | 24.7 | 24.7 | 2014-12-05
719 | Жесткая подвеска | 09Г2С | Тр-д подвода пара к системе пожаротушения бункеров сырого угля №1÷4 BG3-30UHA-LBG-TM-25-67-012_02 | 2 | 30SGA30BQ002 | шт | 1 | 16.5 | 16.5 | 2014-12-05
720 | Жесткая подвеска | 09Г2С | Тр-д подвода пара к системе пожаротушения бункеров сырого угля №1÷4 BG3-30UHA-LBG-TM-25-67-012_03 | 3 | 30SGA30BQ003 | шт | 1 | 16.5 | 16.5 | 2014-12-05
721 | Пружинная подвеска | 09Г2С | Тр-д подвода пара к системе пожаротушения бункеров сырого угля №1÷4 BG3-30UHA-LBG-TM-25-67-012_04 | 4 | 30SGA30BQ004 | шт | 1 | 11.6 | 11.6 | 2014-12-05
722 | Жесткая подвеска | 09Г2С | Тр-д подвода пара к системе пожаротушения бункеров сырого угля №1÷4 BG3-30UHA-LBG-TM-25-67-012_05 | 5 | 30SGA30BQ005 | шт | 1 | 13.2 | 13.2 | 2014-12-05
723 | Пружинная подвеска | 09Г2С | Тр-д подвода пара к системе пожаротушения бункеров сырого угля №1÷4 BG3-30UHA-LBG-TM-25-67-012_06 | 6 | 30SGA30BQ006 | шт | 1 | 31.9 | 31.9 | 2014-12-05
724 | Скользящая опора | 09Г2С | Тр-д подвода пара к системе пожаротушения бункеров сырого угля №1÷4 BG3-30UHA-LBG-TM-25-67-012_07 | 7 | 30SGA30BQ007 | шт | 1 | 22.3 | 22.3 | 2014-12-05
725 | Жесткая подвеска | 09Г2С | Тр-д подвода пара к системе пожаротушения бункеров сырого угля №1÷4 BG3-30UHA-LBG-TM-25-67-012_08 | 8 | 30SGA30BQ008 | шт | 1 | 13.2 | 13.2 | 2014-12-05
726 | Пружинная подвеска | 09Г2С | Тр-д подвода пара к системе пожаротушения бункеров сырого угля №1÷4 BG3-30UHA-LBG-TM-25-67-012_09 | 9 | 30SGA30BQ009 | шт | 1 | 16.2 | 16.2 | 2014-12-05
727 | Жесткая подвеска | 09Г2С | Тр-д подвода пара к системе пожаротушения бункеров сырого угля №1÷4 BG3-30UHA-LBG-TM-25-67-012_10 | 10 | 30SGA30BQ010 | шт | 1 | 4.4 | 4.4 | 2014-12-05
728 | Жесткая подвеска | 09Г2С | Тр-д подвода пара к системе пожаротушения бункеров сырого угля №1÷4 BG3-30UHA-LBG-TM-25-67-012_11 | 11 | 30SGA31BQ001 | шт | 1 | 19.2 | 19.2 | 2014-12-05
729 | Жесткая подвеска | 09Г2С | Тр-д подвода пара к системе пожаротушения бункеров сырого угля №1÷4 BG3-30UHA-LBG-TM-25-67-012_12 | 12 | 30SGA31BQ002 | шт | 1 | 16.9 | 16.9 | 2014-12-05
730 | Пружинная подвеска | 09Г2С | Тр-д подвода пара к системе пожаротушения бункеров сырого угля №1÷4 BG3-30UHA-LBG-TM-25-67-012_13 | 13 | 30SGA31BQ003 | шт | 1 | 35.6 | 35.6 | 2014-12-05
731 | Жесткая подвеска | 09Г2С | Тр-д подвода пара к системе пожаротушения бункеров сырого угля №1÷4 BG3-30UHA-LBG-TM-25-67-012_14 | 14 | 30SGA30BQ011 | шт | 1 | 4.4 | 4.4 | 2014-12-05
732 | Жесткая подвеска | 09Г2С | Тр-д подвода пара к системе пожаротушения бункеров сырого угля №1÷4 BG3-30UHA-LBG-TM-25-67-012_15 | 15 | 30SGA30BQ012 | шт | 1 | 4.4 | 4.4 | 2014-12-05
733 | Жесткая подвеска | 09Г2С | Тр-д подвода пара к системе пожаротушения бункеров сырого угля №1÷4 BG3-30UHA-LBG-TM-25-67-012_16 | 16 | 30SGA32BQ001 | шт | 1 | 3.1 | 3.1 | 2014-12-05
734 | Жесткая подвеска | 09Г2С | Тр-д подвода пара к системе пожаротушения бункеров сырого угля №1÷4 BG3-30UHA-LBG-TM-25-67-012_17 | 17 | 30SGA32BQ002 | шт | 1 | 3.1 | 3.1 | 2014-12-05
735 | Жесткая подвеска | 09Г2С | Тр-д подвода пара к системе пожаротушения бункеров сырого угля №1÷4 BG3-30UHA-LBG-TM-25-67-012_18 | 18 | 30SGA32BQ003 | шт | 1 | 25.3 | 25.3 | 2014-12-05
736 | Скользящая опора | 09Г2С | Тр-д подвода пара к системе пожаротушения бункеров сырого угля №1÷4 BG3-30UHA-LBG-TM-25-67-012_19 | 19 | 30SGA32BQ004 | шт | 1 | 28 | 28 | 2014-12-05
737 | Скользящая опора | 09Г2С | Тр-д подвода пара к системе пожаротушения бункеров сырого угля №1÷4 BG3-30UHA-LBG-TM-25-67-012_20 | 20 | 30SGA32BQ005 | шт | 1 | 21.3 | 21.3 | 2014-12-05
738 | Пружинная подвеска | 09Г2С | Тр-д подвода пара к системе пожаротушения бункеров сырого угля №1÷4 BG3-30UHA-LBG-TM-25-67-012_21 | 21 | 30SGA32BQ006 | шт | 1 | 57.6 | 57.6 | 2014-12-05
739 | Пружинная подвеска | 09Г2С | Тр-д подвода пара к системе пожаротушения бункеров сырого угля №1÷4 BG3-30UHA-LBG-TM-25-67-012_22 | 22 | 30SGA32BQ007 | шт | 1 | 22.8 | 22.8 | 2014-12-05
740 | Пружинная подвеска | 09Г2С | Тр-д подвода пара к системе пожаротушения бункеров сырого угля №1÷4 BG3-30UHA-LBG-TM-25-67-012_23 | 23 | 30SGA32BQ008 | шт | 1 | 27.9 | 27.9 | 2014-12-05
741 | Пружинная подвеска | 09Г2С | Тр-д подвода пара к системе пожаротушения бункеров сырого угля №1÷4 BG3-30UHA-LBG-TM-25-67-012_24 | 24 | 30SGA31BQ009 - 016 | шт | 8 | 17.8 | 142.4 | 2014-12-05
742 | Скользящая опора | 09Г2С | Тр-д подвода пара к системе пожаротушения бункеров сырого угля №1÷4 BG3-30UHA-LBG-TM-25-67-012_25 | 25 | 30SGA32BQ004 | шт | 1 | 28 | 28 | 2014-12-05
743 | Скользящая опора | 09Г2С | Тр-д подвода пара к системе пожаротушения бункеров сырого угля №1÷4 BG3-30UHA-LBG-TM-25-67-012_26 | 26 | 30SGA32BQ005 | шт | 1 | 21.3 | 21.3 | 2014-12-05
744 | Пружинная подвеска | 09Г2С | Тр-д подвода пара к системе пожаротушения бункеров сырого угля №1÷4 BG3-30UHA-LBG-TM-25-67-012_27 | 27 | 30SGA32BQ006 | шт | 1 | 54.3 | 54.3 | 2014-12-05
745 | Пружинная подвеска | 09Г2С | Тр-д подвода пара к системе пожаротушения бункеров сырого угля №1÷4 BG3-30UHA-LBG-TM-25-67-012_28 | 28 | 30SGA32BQ007 | шт | 1 | 22.8 | 22.8 | 2014-12-05
746 | Пружинная подвеска | 09Г2С | Тр-д подвода пара к системе пожаротушения бункеров сырого угля №1÷4 BG3-30UHA-LBG-TM-25-67-012_29 | 29 | 30SGA32BQ008 | шт | 1 | 27.9 | 27.9 | 2014-12-05
747 | Скользящая опора | 09Г2С | Тр-д подвода пара к системе пожаротушения бункеров сырого угля №1÷4 BG3-30UHA-LBG-TM-25-67-012_30 | 30 | а 30SGA32BQ009 - 016 | шт | 8 | 17.8 | 142.4 | 2014-12-05
748 | Жесткая подвеска | 09Г2С | Тр-д подвода пара к системе пожаротушения бункеров сырого угля №1÷4 BG3-30UHA-LBG-TM-25-67-012_31 | 31 | 30SGA30BQ013 | шт | 1 | 9.8 | 9.8 | 2014-12-05
749 | Жесткая подвеска | 09Г2С | Тр-д подвода пара к системе пожаротушения бункеров сырого угля №1÷4 BG3-30UHA-LBG-TM-25-67-012_32 | 32 | 30SGA30BQ014 | шт | 1 | 9.8 | 9.8 | 2014-12-05
750 | Жесткая подвеска | 09Г2С | Тр-д подвода пара к системе пожаротушения бункеров сырого угля №1÷4 BG3-30UHA-LBG-TM-25-67-012_33 | 33 | 30SGA30BQ015 | шт | 1 | 9.8 | 9.8 | 2014-12-05
751 | Жесткая подвеска | 09Г2С | Тр-д подвода пара к системе пожаротушения бункеров сырого угля №1÷4 BG3-30UHA-LBG-TM-25-67-012_34 | 34 | 30SGA30BQ016 | шт | 1 | 9.6 | 9.6 | 2014-12-05
752 | Жесткая подвеска | 09Г2С | Тр-д подвода пара к системе пожаротушения бункеров сырого угля №1÷4 BG3-30UHA-LBG-TM-25-67-012_35 | 35 | 30SGA30BQ017 | шт | 1 | 9.6 | 9.6 | 2014-12-05
753 | Жесткая подвеска | 09Г2С | Тр-д подвода пара к системе пожаротушения бункеров сырого угля №1÷4 BG3-30UHA-LBG-TM-25-67-012_36 | 36 | 30SGA30BQ018 | шт | 1 | 9.6 | 9.6 | 2014-12-05
754 | Жесткая подвеска | 09Г2С | Тр-д подвода пара к системе пожаротушения бункеров сырого угля №1÷4 BG3-30UHA-LBG-TM-25-67-012_37 | 37 | 30SGA33BQ001 | шт | 1 | 3.1 | 3.1 | 2014-12-05
755 | Жесткая подвеска | 09Г2С | Тр-д подвода пара к системе пожаротушения бункеров сырого угля №1÷4 BG3-30UHA-LBG-TM-25-67-012_38 | 38 | 30SGA33BQ002 | шт | 1 | 3.1 | 3.1 | 2014-12-05
756 | Жесткая подвеска | 09Г2С | Тр-д подвода пара к системе пожаротушения бункеров сырого угля №1÷4 BG3-30UHA-LBG-TM-25-67-012_39 | 39 | 30SGA33BQ003 | шт | 1 | 3.1 | 3.1 | 2014-12-05
757 | Жесткая подвеска | 09Г2С | Тр-д подвода пара к системе пожаротушения бункеров сырого угля №1÷4 BG3-30UHA-LBG-TM-25-67-012_40 | 40 | 30SGA33BQ004 | шт | 1 | 28 | 28 | 2014-12-05
758 | Жесткая подвеска | 09Г2С | Тр-д подвода пара к системе пожаротушения бункеров сырого угля №1÷4 BG3-30UHA-LBG-TM-25-67-012_41 | 41 | 30SGA34BQ001 | шт | 1 | 11 | 11 | 2014-12-05
759 | Жесткая подвеска | 09Г2С | Тр-д подвода пара к системе пожаротушения бункеров сырого угля №1÷4 BG3-30UHA-LBG-TM-25-67-012_42 | 42 | 30SGA34BQ002 | шт | 1 | 11 | 11 | 2014-12-05
760 | Скользящая опора | 09Г2С | Тр-д подвода пара к системе пожаротушения бункеров сырого угля №1÷4 BG3-30UHA-LBG-TM-25-67-012_43 | 43 | 30SGA33BQ005 | шт | 1 | 21.3 | 21.3 | 2014-12-05
761 | Пружинная подвеска | 09Г2С | Тр-д подвода пара к системе пожаротушения бункеров сырого угля №1÷4 BG3-30UHA-LBG-TM-25-67-012_44 | 44 | 30SGA33BQ006 | шт | 1 | 54.3 | 54.3 | 2014-12-05
762 | Пружинная подвеска | 09Г2С | Тр-д подвода пара к системе пожаротушения бункеров сырого угля №1÷4 BG3-30UHA-LBG-TM-25-67-012_45 | 45 | 30SGA33BQ007 | шт | 1 | 22.8 | 22.8 | 2014-12-05
763 | Пружинная подвеска | 09Г2С | Тр-д подвода пара к системе пожаротушения бункеров сырого угля №1÷4 BG3-30UHA-LBG-TM-25-67-012_46 | 46 | 30SGA33BQ008 | шт | 1 | 27.9 | 27.9 | 2014-12-05
764 | Скользящая опора | 09Г2С | Тр-д подвода пара к системе пожаротушения бункеров сырого угля №1÷4 BG3-30UHA-LBG-TM-25-67-012_47 | 47 | 30SGA33BQ009 - 16 | шт | 8 | 17.8 | 142.4 | 2014-12-05
765 | Пружинная подвеска | 09Г2С | Тр-д подвода пара к системе пожаротушения бункеров сырого угля №1÷4 BG3-30UHA-LBG-TM-25-67-012_48 | 48 | 30SGA34BQ003 | шт | 1 | 31.6 | 31.6 | 2014-12-05
766 | Скользящая опора | 09Г2С | Тр-д подвода пара к системе пожаротушения бункеров сырого угля №1÷4 BG3-30UHA-LBG-TM-25-67-012_49 | 49 | 30SGA34BQ004 | шт | 1 | 28 | 28 | 2014-12-05
767 | Скользящая опора | 09Г2С | Тр-д подвода пара к системе пожаротушения бункеров сырого угля №1÷4 BG3-30UHA-LBG-TM-25-67-012_50 | 50 | 30SGA34BQ005 | шт | 1 | 21.3 | 21.3 | 2014-12-05
768 | Пружинная подвеска | 09Г2С | Тр-д подвода пара к системе пожаротушения бункеров сырого угля №1÷4 BG3-30UHA-LBG-TM-25-67-012_51 | 51 | 30SGA34BQ006 | шт | 1 | 54.3 | 54.3 | 2014-12-05
769 | Пружинная подвеска | 09Г2С | Тр-д подвода пара к системе пожаротушения бункеров сырого угля №1÷4 BG3-30UHA-LBG-TM-25-67-012_52 | 52 | 30SGA34BQ007 | шт | 1 | 22.8 | 22.8 | 2014-12-05
770 | Пружинная подвеска | 09Г2С | Тр-д подвода пара к системе пожаротушения бункеров сырого угля №1÷4 BG3-30UHA-LBG-TM-25-67-012_53 | 53 | 30SGA34BQ008 | шт | 1 | 27.9 | 27.9 | 2014-12-05
771 | Скользящая опора | 09Г2С | Тр-д подвода пара к системе пожаротушения бункеров сырого угля №1÷4 BG3-30UHA-LBG-TM-25-67-012_54 | 54 | 30SGA34BQ009 - 16 | шт | 8 | 17.8 | 142.4 | 2014-12-05
772 | Жесткая подвеска | 09Г2С | Тр-д подвода пара к системе пожаротушения бункеров сырого угля №5÷8 BG3-30UHA-LBG-TM-25-67-013_01 | 1 | 30SGA70BQ001 | шт | 1 | 17.2 | 17.2 | 2014-12-05
773 | Жесткая подвеска | 09Г2С | Тр-д подвода пара к системе пожаротушения бункеров сырого угля №5÷8 BG3-30UHA-LBG-TM-25-67-013_02 | 2 | 30SGA70BQ002 | шт | 1 | 5.8 | 5.8 | 2014-12-05
774 | Жесткая подвеска | 09Г2С | Тр-д подвода пара к системе пожаротушения бункеров сырого угля №5÷8 BG3-30UHA-LBG-TM-25-67-013_03 | 3 | 30SGA70BQ003 | шт | 1 | 15.5 | 15.5 | 2014-12-05
775 | Жесткая подвеска | 09Г2С | Тр-д подвода пара к системе пожаротушения бункеров сырого угля №5÷8 BG3-30UHA-LBG-TM-25-67-013_04 | 4 | 30SGA70BQ004 | шт | 1 | 5.8 | 5.8 | 2014-12-05
776 | Скользящая опора | 09Г2С | Тр-д подвода пара к системе пожаротушения бункеров сырого угля №5÷8 BG3-30UHA-LBG-TM-25-67-013_05 | 5 | 30SGA710BQ001 | шт | 1 | 4.9 | 4.9 | 2014-12-05
777 | Жесткая подвеска | 09Г2С | Тр-д подвода пара к системе пожаротушения бункеров сырого угля №5÷8 BG3-30UHA-LBG-TM-25-67-013_06 | 6 | 30SGA71BQ002 | шт | 1 | 19.5 | 19.5 | 2014-12-05
778 | Скользящая опора | 09Г2С | Тр-д подвода пара к системе пожаротушения бункеров сырого угля №5÷8 BG3-30UHA-LBG-TM-25-67-013_07 | 7 | 30SGA71BQ003 | шт | 1 | 28 | 28 | 2014-12-05
779 | Жесткая подвеска | 09Г2С | Тр-д подвода пара к системе пожаротушения бункеров сырого угля №5÷8 BG3-30UHA-LBG-TM-25-67-013_08 | 8 | 30SGA71BQ004 | шт | 1 | 5.8 | 5.8 | 2014-12-05
780 | Жесткая подвеска | 09Г2С | Тр-д подвода пара к системе пожаротушения бункеров сырого угля №5÷8 BG3-30UHA-LBG-TM-25-67-013_09 | 9 | 30SGA71BQ005 | шт | 1 | 5.8 | 5.8 | 2014-12-05
781 | Жесткая подвеска | 09Г2С | Тр-д подвода пара к системе пожаротушения бункеров сырого угля №5÷8 BG3-30UHA-LBG-TM-25-67-013_10 | 10 | 30SGA71BQ006 | шт | 1 | 37.3 | 37.3 | 2014-12-05
782 | Жесткая подвеска | 09Г2С | Тр-д подвода пара к системе пожаротушения бункеров сырого угля №5÷8 BG3-30UHA-LBG-TM-25-67-013_11 | 11 | 30SGA710BQ007 | шт | 1 | 5.8 | 5.8 | 2014-12-05
783 | Жесткая подвеска | 09Г2С | Тр-д подвода пара к системе пожаротушения бункеров сырого угля №5÷8 BG3-30UHA-LBG-TM-25-67-013_12 | 12 | 30SGA71BQ008 | шт | 1 | 5.8 | 5.8 | 2014-12-05
784 | Пружинная подвеска | 09Г2С | Тр-д подвода пара к системе пожаротушения бункеров сырого угля №5÷8 BG3-30UHA-LBG-TM-25-67-013_13 | 13 | 30SGA71BQ009 | шт | 1 | 54.3 | 54.3 | 2014-12-05
785 | Пружинная подвеска | 09Г2С | Тр-д подвода пара к системе пожаротушения бункеров сырого угля №5÷8 BG3-30UHA-LBG-TM-25-67-013_14 | 14 | 30SGA71BQ010 | шт | 1 | 24.7 | 24.7 | 2014-12-05
786 | Жесткая подвеска | 09Г2С | Тр-д подвода пара к системе пожаротушения бункеров сырого угля №5÷8 BG3-30UHA-LBG-TM-25-67-013_15 | 15 | 30SGA71BQ011 | шт | 1 | 3.1 | 3.1 | 2014-12-05
787 | Скользящая опора | 09Г2С | Тр-д подвода пара к системе пожаротушения бункеров сырого угля №5÷8 BG3-30UHA-LBG-TM-25-67-013_16 | 16 | 30SGA71BQ012 - 019 | шт | 8 | 17.8 | 142.4 | 2014-12-05
788 | Пружинная подвеска | 09Г2С | Тр-д подвода пара к системе пожаротушения бункеров сырого угля №5÷8 BG3-30UHA-LBG-TM-25-67-013_17 | 17 | 30SGA70BQ006 | шт | 1 | 31.4 | 31.4 | 2014-12-05
789 | Скользящая опора | 09Г2С | Тр-д подвода пара к системе пожаротушения бункеров сырого угля №5÷8 BG3-30UHA-LBG-TM-25-67-013_18 | 18 | 30SGA72BQ001 | шт | 1 | 4.9 | 4.9 | 2014-12-05
790 | Жесткая подвеска | 09Г2С | Тр-д подвода пара к системе пожаротушения бункеров сырого угля №5÷8 BG3-30UHA-LBG-TM-25-67-013_19 | 19 | 30SGA72BQ002 | шт | 1 | 29.2 | 29.2 | 2014-12-05
791 | Скользящая опора | 09Г2С | Тр-д подвода пара к системе пожаротушения бункеров сырого угля №5÷8 BG3-30UHA-LBG-TM-25-67-013_20 | 20 | 30SGA72BQ003 | шт | 1 | 28 | 28 | 2014-12-05
792 | Жесткая подвеска | 09Г2С | Тр-д подвода пара к системе пожаротушения бункеров сырого угля №5÷8 BG3-30UHA-LBG-TM-25-67-013_21 | 21 | 30SGA72BQ004 | шт | 1 | 5.8 | 5.8 | 2014-12-05
793 | Жесткая подвеска | 09Г2С | Тр-д подвода пара к системе пожаротушения бункеров сырого угля №5÷8 BG3-30UHA-LBG-TM-25-67-013_22 | 22 | 30SGA72BQ005 | шт | 1 | 5.8 | 5.8 | 2014-12-05
794 | Жесткая подвеска | 09Г2С | Тр-д подвода пара к системе пожаротушения бункеров сырого угля №5÷8 BG3-30UHA-LBG-TM-25-67-013_23 | 23 | 30SGA72BQ006 | шт | 1 | 37.3 | 37.3 | 2014-12-05
795 | Пружинная подвеска | 09Г2С | Тр-д подвода пара к системе пожаротушения бункеров сырого угля №5÷8 BG3-30UHA-LBG-TM-25-67-013_24 | 24 | 30SGA72BQ007 | шт | 1 | 54.3 | 54.3 | 2014-12-05
796 | Пружинная подвеска | 09Г2С | Тр-д подвода пара к системе пожаротушения бункеров сырого угля №5÷8 BG3-30UHA-LBG-TM-25-67-013_25 | 25 | 30SGA72BQ008 | шт | 1 | 24.7 | 24.7 | 2014-12-05
797 | Жесткая подвеска | 09Г2С | Тр-д подвода пара к системе пожаротушения бункеров сырого угля №5÷8 BG3-30UHA-LBG-TM-25-67-013_26 | 26 | 30SGA72BQ009 | шт | 1 | 3.1 | 3.1 | 2014-12-05
798 | Скользящая опора | 09Г2С | Тр-д подвода пара к системе пожаротушения бункеров сырого угля №5÷8 BG3-30UHA-LBG-TM-25-67-013_27 | 27 | 30SGA72BQ010 -017 | шт | 8 | 17.8 | 142.4 | 2014-12-05
799 | Скользящая опора | 09Г2С | Тр-д подвода пара к системе пожаротушения бункеров сырого угля №5÷8 BG3-30UHA-LBG-TM-25-67-013_28 | 28 | 30SGA73BQ003 | шт | 1 | 28 | 28 | 2014-12-05
800 | Жесткая подвеска | 09Г2С | Тр-д подвода пара к системе пожаротушения бункеров сырого угля №5÷8 BG3-30UHA-LBG-TM-25-67-013_29 | 29 | 30SGA73BQ002 | шт | 1 | 5.8 | 5.8 | 2014-12-05
801 | Жесткая подвеска | 09Г2С | Тр-д подвода пара к системе пожаротушения бункеров сырого угля №5÷8 BG3-30UHA-LBG-TM-25-67-013_30 | 30 | 30SGA73BQ003 | шт | 1 | 16.3 | 16.3 | 2014-12-05
802 | Пружинная подвеска | 09Г2С | Тр-д подвода пара к системе пожаротушения бункеров сырого угля №5÷8 BG3-30UHA-LBG-TM-25-67-013_31 | 31 | 30SGA73BQ004 | шт | 1 | 24.7 | 24.7 | 2014-12-05
803 | Жесткая подвеска | 09Г2С | Тр-д подвода пара к системе пожаротушения бункеров сырого угля №5÷8 BG3-30UHA-LBG-TM-25-67-013_32 | 32 | 30SGA73BQ005 | шт | 1 | 3.1 | 3.1 | 2014-12-05
804 | Скользящая опора | 09Г2С | Тр-д подвода пара к системе пожаротушения бункеров сырого угля №5÷8 BG3-30UHA-LBG-TM-25-67-013_33 | 33 | 30SGA73BQ006 - 013 | шт | 8 | 17.8 | 142.4 | 2014-12-05
805 | Пружинная подвеска | 09Г2С | Тр-д подвода пара к системе пожаротушения бункеров сырого угля №5÷8 BG3-30UHA-LBG-TM-25-67-013_34 | 34 | 30SGA70BQ005 | шт | 1 | 24.4 | 24.4 | 2014-12-05
806 | Скользящая опора | 09Г2С | Тр-д подвода пара к системе пожаротушения бункеров сырого угля №5÷8 BG3-30UHA-LBG-TM-25-67-013_35 | 35 | 30SGA74BQ001 | шт | 1 | 28 | 28 | 2014-12-05
807 | Пружинная подвеска | 09Г2С | Тр-д подвода пара к системе пожаротушения бункеров сырого угля №5÷8 BG3-30UHA-LBG-TM-25-67-013_36 | 36 | 30SGA74BQ002 | шт | 1 | 22.7 | 22.7 | 2014-12-05
808 | Жесткая подвеска | 09Г2С | Тр-д подвода пара к системе пожаротушения бункеров сырого угля №5÷8 BG3-30UHA-LBG-TM-25-67-013_37 | 37 | 30SGA74BQ003 | шт | 1 | 343.4 | 343.4 | 2014-12-05
809 | Пружинная подвеска | 09Г2С | Тр-д подвода пара к системе пожаротушения бункеров сырого угля №5÷8 BG3-30UHA-LBG-TM-25-67-013_38 | 38 | 30SGA74BQ004 | шт | 1 | 24.7 | 24.7 | 2014-12-05
810 | Жесткая подвеска | 09Г2С | Тр-д подвода пара к системе пожаротушения бункеров сырого угля №5÷8 BG3-30UHA-LBG-TM-25-67-013_39 | 39 | 30SGA74BQ005 | шт | 1 | 3.1 | 3.1 | 2014-12-05
811 | Скользящая опора | 09Г2С | Тр-д подвода пара к системе пожаротушения бункеров сырого угля №5÷8 BG3-30UHA-LBG-TM-25-67-013_40 | 40 | 30SGA74BQ006 - 013 | шт | 8 | 17.8 | 142.4 | 2014-12-05
812 | Пружинная подвеска | 09Г2С | Тр-д подвода пара к мазутным форсункам котла BG3-30UHA-LBG-TM-25-67-014_01 | 1 | 30HJM00BQ001 | шт | 1 | 112.2 | 112.2 | 2014-12-05
813 | Пружинная подвеска | 09Г2С | Тр-д подвода пара к мазутным форсункам котла BG3-30UHA-LBG-TM-25-67-014_02 | 2 | 30HJM00BQ002 | шт | 1 | 44.4 | 44.4 | 2014-12-05
814 | Жесткая подвеска | 09Г2С | Тр-д подвода пара к мазутным форсункам котла BG3-30UHA-LBG-TM-25-67-014_03 | 3 | 30HJM00BQ003 | шт | 1 | 28.9 | 28.9 | 2014-12-05
815 | Жесткая подвеска | 09Г2С | Тр-д подвода пара к мазутным форсункам котла BG3-30UHA-LBG-TM-25-67-014_04 | 4 | 30HJM00BQ004 | шт | 1 | 11.6 | 11.6 | 2014-12-05
816 | Жесткая подвеска | 09Г2С | Тр-д подвода пара к мазутным форсункам котла BG3-30UHA-LBG-TM-25-67-014_05 | 5 | 30HJM00BQ005 | шт | 1 | 46 | 46 | 2014-12-05
817 | Опора пружинная | 09Г2С | Тр-д подвода пара к мазутным форсункам котла BG3-30UHA-LBG-TM-25-67-014_06 | 6 | 30HJM00BQ006 | шт | 1 | 136.7 | 136.7 | 2014-12-05
818 | Скользящая опора | 09Г2С | Тр-д подвода пара к мазутным форсункам котла BG3-30UHA-LBG-TM-25-67-014_07 | 7 | 30HJM00BQ007 | шт | 1 | 89.4 | 89.4 | 2014-12-05
819 | Скользящая опора | 09Г2С | Тр-д подвода пара к мазутным форсункам котла BG3-30UHA-LBG-TM-25-67-014_08 | 8 | 30HJM00BQ008 | шт | 1 | 89.4 | 89.4 | 2014-12-05
820 | Подвеска пружинная | 09Г2С | Тр-д подвода пара к мазутным форсункам котла BG3-30UHA-LBG-TM-25-67-014_09 | 6а | 30HJM00BQ009 | шт | 1 | 71.4 | 71.4 | 2014-12-05
821 | Подвеска пружинная | 09Г2С | Тр-д подвода пара к мазутным форсункам котла BG3-30UHA-LBG-TM-25-67-014_10 | 10 | 30HJM01BQ001 | шт | 1 | 60.2 | 60.2 | 2014-12-05
822 | Подвеска пружинная | 09Г2С | Тр-д подвода пара к мазутным форсункам котла BG3-30UHA-LBG-TM-25-67-014_11 | 11 | 30HJM01BQ002 | шт | 1 | 40.9 | 40.9 | 2014-12-05
823 | Подвеска пружинная | 09Г2С | Тр-д подвода пара к мазутным форсункам котла BG3-30UHA-LBG-TM-25-67-014_12 | 12 | 30HJM01BQ003 | шт | 1 | 42.9 | 42.9 | 2014-12-05
824 | Подвеска пружинная | 09Г2С | Тр-д подвода пара к мазутным форсункам котла BG3-30UHA-LBG-TM-25-67-014_13 | 13 | 30HJM01BQ004 | шт | 1 | 129.4 | 129.4 | 2014-12-05
825 | Опора скользящая | 09Г2С | Тр-д подвода пара к мазутным форсункам котла BG3-30UHA-LBG-TM-25-67-014_14 | 14 | 30HJM01BQ005 | шт | 1 | 7.6 | 7.6 | 2014-12-05
826 | Подвеска жесткая | 09Г2С | Тр-д подвода пара к мазутным форсункам котла BG3-30UHA-LBG-TM-25-67-014_15 | 15 | 30HJM01BQ006 | шт | 1 | 7.6 | 7.6 | 2014-12-05
827 | Подвеска жесткая | 09Г2С | Тр-д подвода пара к мазутным форсункам котла BG3-30UHA-LBG-TM-25-67-014_16 | 16 | 30HJM02BQ001 | шт | 1 | 7.6 | 7.6 | 2014-12-05
828 | Подвеска жесткая | 09Г2С | Тр-д подвода пара к мазутным форсункам котла BG3-30UHA-LBG-TM-25-67-014_17 | 17 | 30HJM02BQ002 | шт | 1 | 7.6 | 7.6 | 2014-12-05
829 | Неподвижная опора | 09Г2С | Тр-д подвода пара к мазутным форсункам котла BG3-30UHA-LBG-TM-25-67-014_18 | 18 | 30HJM02BQ003 | шт | 1 | 68.5 | 68.5 | 2014-12-05
830 | Опора |  | BG3-30UHA-###-TM-35-65-007 | 23 | 57У | шт | 30 | 0.8 | 24 | 2014-12-05 |  |  |  | Опоры трубопроводов низкого давления.Трубопроводы пара собственных нужд
831 | Блок подвески |  | BG3-30UHA-###-TM-35-65-007 | 24 | 57У по 01 ОСТ 34-10-724-93 | шт | 20 | 3 | 60 | 2014-12-05
832 | Блок подвески |  | BG3-30UHA-###-TM-35-65-007 | 25 | 57У по 01 ОСТ 34-10-727-93 | шт | 20 | 7 | 140 | 2014-12-05
833 | Ушко | 09Г2С | BG3-30UHA-###-TM-35-65-007 | 26 |  | шт | 60 | 3 | 180 | 2014-12-05
834 | Проушина | 09Г2С | BG3-30UHA-###-TM-35-65-007 | 27 |  | шт | 60 | 3 | 180 | 2014-12-05
835 | Хомут | 09Г2С | BG3-30UHA-###-TM-35-65-007 | 28 | 32 | шт | 100 | 0.057 | 5.7 | 2014-12-05
836 | Хомут | 09Г2С | BG3-30UHA-###-TM-35-65-007 | 29 | 25 | шт | 350 | 0.049 | 17.15 | 2014-12-05
837 | Опора | 09Г2С | BG3-30UHA-###-TM-35-65-013 | 33 | 57У | шт | 15 | 0.8 | 12 | 2014-12-05
838 | Блок подвески |  | BG3-30UHA-###-TM-35-65-013 | 34 | 57У по 01 ОСТ 34-10-724-93 | шт | 10 | 3 | 30 | 2014-12-05
839 | Блок подвески |  | BG3-30UHA-###-TM-35-65-013 | 35 | 57У по 01 ОСТ 34-10-727-93 | шт | 10 | 7 | 70 | 2014-12-05
840 | Ушко | 09Г2С | BG3-30UHA-###-TM-35-65-013 | 36 |  | шт | 30 | 3 | 90 | 2014-12-05
841 | Проушина | 09Г2С | BG3-30UHA-###-TM-35-65-013 | 37 |  | шт | 30 | 3 | 90 | 2014-12-05
842 | Хомут | 09Г2С | BG3-30UHA-###-TM-35-65-013 | 38 | 32 | шт | 100 | 0.057 | 5.7 | 2014-12-05
843 | Опора | 09Г2С | BG3-30UHA-###-TM-35-65-008 | 23 | 57У | шт | 10 | 0.8 | 8 | 2014-12-05
844 | Блок подвески |  | BG3-30UHA-###-TM-35-65-008 | 24 | 57У по 01 ОСТ 34-10-724-93 | шт | 10 | 3 | 30 | 2014-12-05
845 | Блок подвески |  | BG3-30UHA-###-TM-35-65-008 | 25 | 57У по 01 ОСТ 34-10-727-93 | шт | 10 | 7 | 70 | 2014-12-05
846 | Ушко | 09Г2С | BG3-30UHA-###-TM-35-65-008 | 26 |  | шт | 30 | 3 | 90 | 2014-12-05
847 | Проушина | 09Г2С | BG3-30UHA-###-TM-35-65-008 | 27 |  | шт | 30 | 3 | 90 | 2014-12-05
848 | Хомут | 09Г2С | BG3-30UHA-###-TM-35-65-008 | 28 | 25 | шт | 100 | 0.049 | 4.9 | 2014-12-05
ИТОГО: | [6 empty] | 2016 |  | 22364.38 |  | 0 | 0
И. о. зам. главного инженера по монтажу котла и ВО
Ведущий инженер-технолог отдела по монтажу котла и ВО
Ведущий инженер отдела по монтажу котла и ВО
В